## BDI-SERVIÇOS
BDI - Bonificação e Despesas Indiretas - SERVIÇOS
COM DESONERAÇÃO
Informe a base de cálculo do ISSQN.
Alíquota do município | 3%
Ocorrência da DESONERAÇÃO da folha de pagamento. Lei 12844/2013.
Item Componente do BDI | Valores Propostos
Administração Central | 4.02%
Seguro e Garantia | 0.42%
Risco | 1.18%
Despesas Financeiras | 0.85%
Lucro | 6.42%
I1: PIS(0,65%) e COFINS(3,00%) | 3.65%
I2: ISSQN (conforme legislação municipal) | 3%
I3: Cont.Prev s/Rec.Bruta (Lei 12844/13 - Desoneração) | 4.5%
27.58%
BDI - COM Desoneração da folha de pagamento | 27.58%
Planilha elaborada conforme equação para cálculo do percentual do BDI recomendada pelo Acórdão 2622/2013 - TCU, representada pela fórmula abaixo, levando em consideração o valor do ISSQN local.
BDI - COM Desoneração = [(1+AC+S+G+R)X(1+DF)X(1+L)/(1-I1-I2-I3)]-1
OBS.:
Os valores e percentagens devem ser atualizados conforme legislação vigente

## BDI-MATERIAIS
BDI - Bonificação e Despesas Indiretas - MATERIAIS
COM DESONERAÇÃO
Informe a base de cálculo do ISSQN.
Alíquota do município | 0%
Ocorrência da DESONERAÇÃO da folha de pagamento. Lei 12844/2013.
Item Componente do BDI | Valores Propostos
Administração Central | 2.55%
Seguro e Garantia | 0.36%
Risco | 0.63%
Despesas Financeiras | 0.63%
Lucro | 3.775%
I1: PIS(0,65%) e COFINS(3,00%) | 3.65%
I2: ISSQN (conforme legislação municipal) | 0%
I3: Cont.Prev s/Rec.Bruta (Lei 12844/13 - Desoneração) | 4.5% | 17.72%
BDI - COM Desoneração da folha de pagamento | 17.72%
Planilha elaborada conforme equação para cálculo do percentual do BDI recomendada pelo Acórdão 2622/2013 - TCU, representada pela fórmula abaixo.
BDI - COM Desoneração = [(1+AC+S+G+R)X(1+DF)X(1+L)/(1-I1-I2-I3)]-1
OBS.:
Os valores e percentagens devem ser atualizados conforme legislação vigente

## RESUMO
SISTEMA DE ORÇAMENTO DE OBRAS
|  | Mun./Loc.: | SÃO JOSÉ DAS PALMEIRAS | Data: | 2019-07-11 | BDI Aplicado
Relatório Por U.C. |  | Obra: | SISTEMA DE ESGOTAMENTO SANITARIO - SES | Nº Área: |  | Serviços | 27.58%
|  | Recurso: |  | Nº USAQ: |  | Serv Terc: | 17.72%
|  | Área Resp.: | FUNASA | Referência: | Jun18 MOS4aEd v00 | Mat/Equip: | 17.72%
| Descrição |  |  | Mão de Obra | Materiais | Total (R$) | %
U.C. : 01 | CANTEIRO DE OBRAS |  |  | 53364.7589 | 17250.1931 | 70614.952 | 0.9751% | <=4% | 3.539% | 7.64% | valor proposto
U.C. : 02 | PLACA DE OBRA |  |  | 734.04 | 3129.48 | 3863.52 | 0.05335%
U.C. : 03 | ADMINISTRAÇÃO LOCAL DA OBRA |  |  |  |  | 181770.1153 | 2.51% | <=5%
U.C. : 04 | REDE COLETORA DE ESGOTOS |  |  |  |  | 2189044.8057 | 30.23%
1 | REDE COLETORA - SERVIÇOS |  |  | 945983.2194 | 328418.3044 | 1274401.5238 | 58.22%
2 | REDE COLETORA - MATERIAIS |  |  |  | 914643.2819 | 914643.2819 | 41.78%
U.C. : 05 | LIGAÇÕES PREDIAIS |  |  |  |  | 222814.3234 | 3.077%
1 | LIGAÇÕES PREDIAIS - SERVIÇOS |  |  | 41848.244 | 10746.5322 | 52594.7762 | 23.6%
2 | LIGAÇÕES PREDIAIS - MATERIAIS |  |  |  | 170219.5472 | 170219.5472 | 76.4%
U.C. : 06 | COLETOR 01 |  |  |  |  | 163543.2043 | 2.258%
1 | COLETOR 01 - SERVIÇOS |  |  | 82174.3075 | 24301.5564 | 106475.8638 | 65.11%
2 | COLETOR 01 - MATERIAIS |  |  |  | 57067.3404 | 57067.3404 | 34.89%
U.C. : 07 | COLETOR 02 |  |  |  |  | 20740.2891 | 0.2864%
1 | COLETOR 02 - SERVIÇOS |  |  | 10989.41 | 4191.8157 | 15181.2257 | 73.2%
2 | COLETOR 02 - MATERIAIS |  |  |  | 5559.0634 | 5559.0634 | 26.8%
U.C. : 08 | COLETOR 03 |  |  |  |  | 148912.7192 | 2.056%
1 | COLETOR 03 - SERVIÇOS |  |  | 81969.32 | 22209.9449 | 104179.2649 | 69.96%
2 | COLETOR 03 - MATERIAIS |  |  |  | 44733.4543 | 44733.4543 | 30.04%
U.C. : 09 | COLETOR 04 |  |  |  |  | 296588.4042 | 4.096%
1 | COLETOR 04 - SERVIÇOS |  |  | 168161.4608 | 44086.6981 | 212248.1588 | 71.56%
2 | COLETOR 04 - MATERIAIS |  |  |  | 84340.2454 | 84340.2454 | 28.44%
U.C. : 10 | COLETOR 05 |  |  |  |  | 25137.0128 | 0.3471%
1 | COLETOR 05 - SERVIÇOS |  |  | 12113.7175 | 4029.3621 | 16143.0797 | 5.443%
2 | COLETOR 05 - MATERIAIS |  |  |  | 8993.9331 | 8993.9331 | 3.032%
U.C. : 09 | COLETOR 06 |  |  |  |  | 0 | 0%
1 | COLETOR 06 - SERVIÇOS |  |  | 0 | 0 | 0 | 0%
2 | COLETOR 06 - MATERIAIS |  |  |  | 0 | 0 | 0%
U.C. : 09 | COLETOR 07 |  |  |  |  | 0 | 0%
1 | COLETOR 07 - SERVIÇOS |  |  | 0 | 0 | 0 | 0%
2 | COLETOR 07 - MATERIAIS |  |  |  | 0 | 0 | 0%
U.C. : 11 | INTERCEPTOR |  |  |  |  | 464197.81 | 6.41%
1 | INTERCEPTOR - SERVIÇOS |  |  | 214943.2244 | 67947.8852 | 282891.1096 | 60.94%
2 | INTERCEPTOR - MATERIAIS |  |  |  | 181306.7004 | 181306.7004 | 39.06%
U.C. : 12 | EMISSÁRIO |  |  |  |  | 27733.8803 | 0.383%
1 | EMISSARIO- SERVIÇOS |  |  | 14810.7258 | 4680.959 | 19491.6849 | 70.28%
2 | EMISSARIO - MATERIAIS |  |  |  | 8242.1955 | 8242.1955 | 29.72%
U.C. : 13 | ESTAÇÃO DE TRATAMENTO DE ESGOTO - ETE |  |  |  |  | 2798648.5952 | 38.65%
1 | ACESSO ETE |  |  | 47560.2103 | 133977.9353 | 181538.1456 | 6.487%
2 | URBANIZAÇÃO - SERVIÇOS |  |  | 314553.0344 | 362075.4096 | 676628.444 | 24.18%
3 | URBANIZAÇÃO - MATERIAIS |  |  |  | 10006.2 | 10006.2 | 0.3575%
4 | INTERLIGAÇÕES - SERVIÇOS |  |  | 33689.4924 | 9083.1877 | 42772.6801 | 1.528%
5 | INTERLIGAÇÕES - MATERIAIS |  |  |  | 117000.3082 | 117000.3082 | 4.181%
6 | DRENAGEM - SERVIÇOS |  |  | 161511.5435 | 16143.356 | 177654.8994 | 6.348%
7 | DRENAGEM - MATERIAIS |  |  |  | 77001.8745 | 77001.8745 | 2.751%
8 | DESARENADOR - SERVIÇOS |  |  | 36590.2048 | 37602.1731 | 74192.3779 | 2.651%
9 | DESARENADOR - MATERIAIS |  |  |  | 35906.9809 | 35906.9809 | 1.283%
10 | BAGS - SERVIÇOS |  |  | 23085.9824 | 6957.5819 | 30043.5642 | 1.074%
11 | BAGS - MATERIAIS |  |  |  | 201433.3926 | 215062.5529 | 7.685%
12 | LAGOAS ANAERÓBIAS 1 E 2 - SERVIÇOS |  |  | 107539.0406 | 46575.0701 | 154114.1107 | 5.507%
13 | LAGOAS ANAERÓBIAS 1 E 2 - MATERIAIS |  |  |  | 46860.9645 | 46860.9645 | 1.674%
14 | LAGOA FACULTATIVA 1 - SERVIÇOS |  |  | 521021.3139 | 74922.2439 | 595943.5578 | 21.29%
15 | LAGOA FACULTATIVA 1 - MATERIAIS |  |  |  | 136462.0301 | 136462.0301 | 4.876%
16 | LAGOA FACULTATIVA 2 - SERVIÇOS |  |  | 0 | 0 | 0 | 0%
17 | LAGOA FACULTATIVA 2 - MATERIAIS |  |  |  | 0 | 0 | 0%
18 | LAGOA FACULTATIVA 3 - SERVIÇOS |  |  | 0 | 0 | 0 | 0%
19 | LAGOA FACULTATIVA 3 - MATERIAIS |  |  |  | 0 | 0 | 0%
16 | BIOFILTRO SUBMERSO - SERVIÇOS |  |  | 0 | 0 | 0 | 0%
17 | BIOFILTRO SUBMERSO - MATERIAIS |  |  |  | 0 | 0 | 0%
16 | CAIXAS - SERVIÇOS |  |  | 37575.3494 | 42225.4807 | 79800.8301 | 2.851%
17 | CAIXAS - MATERIAIS |  |  |  | 10029.6781 | 10029.6781 | 0.3584%
18 | LABORATÓRIO - SERVIÇOS |  |  | 40942.3569 | 25950.2693 | 66892.6262 | 2.39%
19 | LABORATÓRIO - MATERIAIS |  |  |  | 12211.8266 | 12211.8266 | 0.4363%
20 | INSTALAÇÕES ELÉTRICAS |  |  | 17842.7009 | 40682.2427 | 58524.9436 | 2.091%
U.C. : 14 | ESTAÇÃO ELEVATÓRIA DE ESGOTO - EEE01 |  |  |  |  | 627874.7015 | 8.671%
1 | URBANIZAÇÃO |  |  | 31214.2773 | 22944.4258 | 54158.7031 | 8.626%
2 | ESTRUTURA |  |  | 60351.051 | 76855.6669 | 137206.7179 | 21.85%
3 | INTERLIGAÇÕES - SERVIÇOS |  |  | 9010.3876 | 2488.4133 | 11498.8009 | 1.831%
4 | INTERLIGAÇÕES - MATERIAIS |  |  |  | 27997.6737 | 27997.6737 | 4.459%
5 | EQUIPAMENTOS - SERVIÇOS |  |  | 4855.7831 | 9996.1938 | 14851.9769 | 2.365%
6 | EQUIPAMENTOS - MATERIAIS |  |  |  | 234729.587 | 234729.587 | 37.38%
7 | LINHA DE RECALQUE - SERVIÇOS |  |  | 8598.6045 | 419.0037 | 9017.6082 | 1.436%
8 | LINHA DE RECALQUE - MATERIAIS |  |  |  | 26769.9871 | 26769.9871 | 4.264%
9 | INSTALAÇÕES ELÉTRICAS |  |  | 8574.1833 | 103069.4635 | 111643.6468 | 17.78%
U.C. : 14 | ESTAÇÃO ELEVATÓRIA DE ESGOTO - EEE02 |  |  |  |  | 0 | 0%
1 | URBANIZAÇÃO |  |  | 0 | 0 | 0 | #DIV/0!
2 | ESTRUTURA |  |  | 0 | 0 | 0 | #DIV/0!
3 | INTERLIGAÇÕES - SERVIÇOS |  |  | 0 | 0 | 0 | #DIV/0!
4 | INTERLIGAÇÕES - MATERIAIS |  |  | 0 | 0 | 0 | #DIV/0!
5 | EQUIPAMENTOS - SERVIÇOS |  |  | 0 | 0 | 0 | #DIV/0!
6 | EQUIPAMENTOS - MATERIAIS |  |  | 0 | 0 | 0 | #DIV/0!
7 | LINHA DE RECALQUE - SERVIÇOS |  |  | 0 | 0 | 0 | #DIV/0!
8 | LINHA DE RECALQUE - MATERIAIS |  |  | 0 | 0 | 0 | #DIV/0!
9 | INSTALAÇÕES ELÉTRICAS |  |  | 0 | 0 | 0 | #DIV/0!
TOTAL GERAL COM BDI: | [5 empty] | 7241484.3331 | 100%
OBS.: * Valor SINAPI Junho/2018 - Desonerado ** Orçado com fornecedores *** Projeto executivo
#REF!

## CRONOGRAMA
CRONOGRAMA FINANCEIRO |  |  | MUNICÍPIO: | SÃO JOSÉ DAS PALMEIRAS | [8 empty] | CONTRATO/OS:
|  |  | OBRA | SISTEMA DE ESGOTAMENTO SANITÁRIO - SES | [8 empty] | DATA | 2019-07-11
| UNIDADES CONSTRUTIVAS | TOTAIS | Meses | [18 empty] | TOTAIS ACUMULADOS
|  |  |  | 1 | 2 | 3 | 4 | 5 | 6 | 7 | 8 | 9 | 10 | 11 | 12 | 13 | 14 | 15 | 16 | 17 | 18
1 | CANTEIRO DE OBRAS | bar: 1
|  | 70614.952 | R$ | 1: 70614.952 | 70614.952
|  |  | % | 1: 100 | 100
2 | PLACA DE OBRA | [20 empty] | 0 | bar: 1
|  | 3863.52 | R$ | 1: 3863.52 | 3863.52
|  |  | % | 1: 100 | 100
3 | ADMINISTRAÇÃO LOCAL DA OBRA | [20 empty] | 0 | bar: 1 to 15
|  | 181770.1153 | R$ | 15147.5096 | 15147.5096 | 15147.5096 | 15147.5096 | 15147.5096 | 15147.5096 | 15147.5096 | 15147.5096 | 15147.5096 | 15147.5096 | 15147.5096 | 15147.5096 | [6 empty] | 181770.1153
|  |  | % | 8.3333 | 8.3333 | 8.3333 | 8.3333 | 8.3333 | 8.3333 | 8.3333 | 8.3333 | 8.3333 | 8.3333 | 8.3333 | 8.3333 | [6 empty] | 100
4 | REDE COLETORA DE ESGOTOS | [20 empty] | 0 | bar: 6 to 10; 13 to 15
|  | 2189044.8057 | R$ | 6: 437808.9611; 7: 437808.9611; 8: 437808.9611; 9: 437808.9611; 10: 437808.9611 | 2189044.8057
|  |  | % | 6: 20; 7: 20; 8: 20; 9: 20; 10: 20 | 100
5 | LIGAÇÕES PREDIAIS | [20 empty] | 0 | bar: 6 to 10; 13 to 15
|  | 222814.3234 | R$ | 6: 44562.8647; 7: 44562.8647; 8: 44562.8647; 9: 44562.8647; 10: 44562.8647 | 222814.3234
|  |  | % | 6: 20; 7: 20; 8: 20; 9: 20; 10: 20 | 100
6 | COLETOR 01 | [20 empty] | 0 | bar: 3
|  | 163543.2043 | R$ | 3: 163543.2043 | 163543.2043
|  |  | % | 3: 100 | 100
7 | COLETOR 02 | [20 empty] | 0 | bar: 4
|  | 20740.2891 | R$ | 4: 20740.2891 | 20740.2891
|  |  | % | 4: 100 | 100
8 | COLETOR 03 | [20 empty] | 0 | bar: 5
|  | 148912.7192 | R$ | 5: 148912.7192 | 148912.7192
|  |  | % | 5: 100 | 100
9 | COLETOR 04 | [20 empty] | 0 | bar: 3 to 4
|  | 296588.4042 | R$ | 3: 148294.2021; 4: 148294.2021 | 296588.4042
|  |  | % | 3: 50; 4: 50 | 100
10 | COLETOR 05 | [20 empty] | 0 | bar: 4
|  | 25137.0128 | R$ | 4: 25137.0128 | 25137.0128
|  |  | % | 4: 100 | 100
8 | COLETOR 07 | [20 empty] | 0
0
0
9 | [21 empty] | 0
|  |  | R$ | [18 empty] | 0
|  |  | % | [18 empty] | 0
11 | INTERCEPTOR | [20 empty] | 0 | bar: 1 to 2
|  | 464197.81 | R$ | 1: 232098.905; 2: 232098.905 | 464197.81
|  |  | % | 1: 50; 2: 50 | 100
12 | EMISSÁRIO | [20 empty] | 0 | bar: 5
|  | 27733.8803 | R$ | 5: 27733.8803 | 27733.8803
|  |  | % | 5: 100 | 100
13 | ETE - ACESSO | [20 empty] | 0 | bar: 1
|  | 181538.1456 | R$ | 1: 181538.1456 | 181538.1456
|  |  | % | 1: 100 | 100
14 | ETE - URBANIZAÇÃO | [20 empty] | 0 | bar: 6 to 7
|  | 686634.644 | R$ | 6: 343317.322; 7: 343317.322 | 686634.644
|  |  | % | 6: 50; 7: 50 | 100
15 | ETE - INTERLIGAÇÕES | [20 empty] | 0 | bar: 5 to 6
|  | 159772.9883 | R$ | 5: 79886.4942; 6: 79886.4942 | 159772.9883
|  |  | % | 5: 50; 6: 50 | 100
16 | ETE - DRENAGEM | [20 empty] | 0 | bar: 6
|  | 254656.7739 | R$ | 6: 254656.7739 | 254656.7739
|  |  | % | 6: 100 | 100
17 | ETE - DESARENADOR | [20 empty] | 0 | bar: 1
|  | 110099.3588 | R$ | 1: 110099.3588 | 110099.3588
|  |  | % | 1: 100 | 100
18 | ETE - BAGS | [20 empty] | 0 | bar: 2
|  | 245106.1171 | R$ | 2: 245106.1171 | 245106.1171
|  |  | % | 2: 100 | 100
19 | ETE - LAGOA ANAERÓBIA | [20 empty] | 0 | bar: 2; 5
|  | 200975.0752 | R$ | 2: 100487.5376; 5: 100487.5376 | 200975.0752
|  |  | % | 2: 50; 5: 50 | 100
20 | ETE - LAGOA FACULTATIVA 01 | [20 empty] | 0 | bar: 3 to 5
|  | 732405.5878 | R$ | 3: 244135.1959; 4: 244135.1959; 5: 244135.1959 | 732405.5878
|  |  | % | 3: 33.3333; 4: 33.3333; 5: 33.3333 | 100
18 | ETE - LAGOA FACULTATIVA 02 | [20 empty] | 0 | bar: 4 to 6
|  | 0 | R$ | 4: 0; 5: 0; 6: 0 | 0
|  |  | % | [18 empty] | 0
| ETE - LAGOA FACULTATIVA 03 | [20 empty] | 0
|  | 0 | [19 empty] | 0
0
21 | ETE - CAIXAS | [20 empty] | 0 | bar: 5 to 6
|  | 89830.5082 | R$ | 5: 44915.2541; 6: 44915.2541 | 89830.5082
|  |  | % | 5: 50; 6: 50 | 100
22 | ETE - LABORATÓRIO | [20 empty] | 0 | bar: 1 to 2
|  | 79104.4528 | R$ | 1: 39552.2264; 2: 39552.2264 | 79104.4528
|  |  | % | 1: 50; 2: 50 | 100
CRONOGRAMA FINANCEIRO |  |  | MUNICÍPIO: | 1: SÃO JOSÉ DAS PALMEIRAS; 9: CONTRATO/OS:
|  |  | OBRA | 1: SISTEMA DE ESGOTAMENTO SANITÁRIO - SES; 9: DATA: 22/04/2019
| UNIDADES CONSTRUTIVAS | TOTAIS | Meses | [18 empty] | TOTAIS ACUMULADOS
|  |  |  | 1 | 2 | 3 | 4 | 5 | 6 | 7 | 8 | 9 | 10 | 11 | 12 | 13 | 14 | 15 | 16 | 17 | 18
23 | ETE - INSTALAÇÕES ELÉTRICAS | [20 empty] | 0 | bar: 8
|  | 58524.9436 | R$ | 8: 58524.9436 | 58524.9436
|  |  | % | 8: 100 | 100
CRONOGRAMA FINANCEIRO |  |  | MUNICÍPIO: | 1: SÃO JOSÉ DAS PALMEIRAS; 10: CONTRATO/OS:
|  |  | OBRA | 1: SISTEMA DE ESGOTAMENTO SANITÁRIO - SES; 10: DATA; 11: 2019-07-11
| UNIDADES CONSTRUTIVAS | TOTAIS | Meses | [18 empty] | TOTAIS ACUMULADOS
|  |  |  | 1 | 2 | 3 | 4 | 5 | 6 | 7 | 8 | 9 | 10 | 11 | 12 | 13 | 14 | 15 | 16 | 17 | 18
24 | EEE - URBANIZAÇÃO | [20 empty] | 0 | bar: 12
|  | 54158.7031 | R$ | 12: 54158.7031 | 54158.7031
|  |  | % | 12: 100 | 100
25 | EEE - ESTRUTURA | [20 empty] | 0 | bar: 8 to 9
|  | 137206.7179 | R$ | 8: 68603.3589; 9: 68603.3589 | 137206.7179
|  |  | % | 8: 50; 9: 50 | 100
26 | EEE - INTERLIGAÇÕES | [20 empty] | 0 | bar: 9 to 10
|  | 39496.4746 | R$ | 9: 19748.2373; 10: 19748.2373 | 39496.4746
|  |  | % | 9: 50; 10: 50 | 100
27 | EEE - EQUIPAMENTOS | [20 empty] | 0 | bar: 10
|  | 249581.5639 | R$ | 10: 249581.5639 | 249581.5639
|  |  | % | 10: 100 | 100
28 | EEE - LINHA DE RECALQUE | [20 empty] | 0 | bar: 10 to 11
|  | 35787.5954 | R$ | 10: 17893.7977; 11: 17893.7977 | 35787.5954
|  |  | % | 10: 50; 11: 50 | 100
29 | EEE - INSTALAÇÕES ELÉTRICAS | [20 empty] | 0 | bar: 11 to 12
|  | 111643.6468 | R$ | 11: 55821.8234; 12: 55821.8234 | 111643.6468
|  |  | % | 11: 50; 12: 50 | 100
TOTAIS |  | 7241484.3331 | R$ | 652914.6174 | 632392.2957 | 571120.1119 | 453454.2096 | 661218.5909 | 1220295.1796 | 840836.6574 | 624647.6379 | 585870.9317 | 784742.9343 | 88863.1307 | 125128.036 | 0 | 0 | 0 | 0 | 0 | 0 | 7241484.3331
|  |  | % | 9.0163 | 8.7329 | 7.8868 | 6.2619 | 9.131 | 16.8515 | 11.6114 | 8.626 | 8.0905 | 10.8368 | 1.2271 | 1.7279 | 0 | 0 | 0 | 0 | 0 | 0 | 100
|  |  | ACUM R$ | 652914.6174 | 1285306.9131 | 1856427.025 | 2309881.2346 | 2971099.8255 | 4191395.0051 | 5032231.6625 | 5656879.3004 | 6242750.2321 | 7027493.1664 | 7116356.297 | 7241484.3331 | 7241484.3331 | 7241484.3331 | 7241484.3331 | 7241484.3331 | 7241484.3331 | 7241484.3331 | 7241484.3331
|  |  | ACUM % | 9.0163 | 17.7492 | 25.636 | 31.8979 | 41.0289 | 57.8803 | 69.4917 | 78.1177 | 86.2082 | 97.0449 | 98.2721 | 100 | 100 | 100 | 100 | 100 | 100 | 100 | 100

## 01
SISTEMA DE ORÇAMENTO DE OBRAS
|  | Mun./Loc.: | SÃO JOSÉ DAS PALMEIRAS | Data: | [5 empty] | 2019-07-11 | BDI Aplicado
Relatório Por U.C. |  | Obra: | SISTEMA DE ESGOTAMENTO SANITARIO - SES | Nº Área: | [6 empty] | Serviços | 27.58%
|  | Área Resp.: |  | Nº USAQ: | [6 empty] | Serv Terc: | 17.72%
|  | Nº U.C.: | U.C. : 01 | Referência: | [5 empty] | Jun18 MOS4aEd v00 | Mat/Equip: | 17.72%
|  | Ud. Const.: | CANTEIRO DE OBRAS
| Descrição |  |  | Ud | Qtde. | Unitário |  | Mão de Obra |  | Materiais | Total (R$) | %
U.C. : 01 | CANTEIRO DE OBRAS
01 | CANTEIRO DE OBRAS
0101 | CONSTRUÇÃO DO CANTEIRO
010101 | Escritório |  |  | m² | 30.6 | 665.83 | 512.69 | 15688.314 | 153.14 | 4686.084 | 20374.398 | 29.49%
010103 | Refeitório |  |  | m² | 46.8846 | 356.36 | 277.5 | 13010.4765 | 78.86 | 3697.3196 | 16707.7961 | 24.18%
010104 | Barracão fechado para materiais |  |  | m² | 66.978 | 214.23 | 162.87 | 10908.7069 | 51.36 | 3439.9901 | 14348.6969 | 20.77%
010105 | Barracão aberto |  |  | m² | 67.5 | 101.89 | 87.41 | 5900.175 | 14.48 | 977.4 | 6877.575 | 9.954%
010106 | Sanitário isolado |  |  | m² | 14.85 | 436.15 | 299.09 | 4441.4865 | 137.06 | 2035.341 | 6476.8275 | 9.374%
010107 | Chuveiro isolado |  |  | m² | 12.15 | 354.79 | 255 | 3098.25 | 99.79 | 1212.4485 | 4310.6985 | 6.239%
| Total do Bloco | [9 empty] | 69095.992 | 97.85%
0102 | ABASTECIMENTO DE ENERGIA ELÉTRICA
010201 | Entrada provisória de energia trifásica 70A |  |  | ud | 1 | 1322.28 | 317.35 | 317.35 | 1004.93 | 1004.93 | 1322.28 | 100%
| Total do Bloco | [9 empty] | 1322.28 | 1.873%
0103 | ABASTECIMENTO DE ÁGUA
010301 | Entrada provisória de água |  |  | ud | 1 | 196.68 |  |  | 196.68 | 196.68 | 196.68 | 100%
| Total do Bloco | [9 empty] | 196.68 | 0.2785%
| Total do Módulo | [9 empty] | 70614.952 | 100%
| TOTAL DA UNIDADE | [6 empty] | 53364.7589 |  | 17250.1931 | 70614.952 | 0.9751%

## 02
SISTEMA DE ORÇAMENTO DE OBRAS
|  | Mun./Loc.: | SÃO JOSÉ DAS PALMEIRAS | Data: | [5 empty] | 2019-07-11 | BDI Aplicado
Relatório Por U.C. |  | Obra: | SISTEMA DE ESGOTAMENTO SANITARIO - SES | Nº Área: | [6 empty] | Serviços | 27.58%
|  | Área Resp.: |  | Nº USAQ: | [6 empty] | Serv Terc: | 17.72%
|  | Nº U.C.: | U.C. : 02 | Referência: | [5 empty] | Jun18 MOS4aEd v00 | Mat/Equip: | 17.72%
|  | Ud. Const.: | PLACA DE OBRA
| Descrição |  |  | Ud | Qtde. | Unitário |  | Mão de Obra |  | Materiais | Total (R$) | %
U.C. : 02 | PLACA DE OBRA
0105 | PLACA DE OBRA
010501 | Em chapa preta |  |  | m² | 12 | 321.96 | 61.17 | 734.04 | 260.79 | 3129.48 | 3863.52 | 100%
| Total do Bloco | [9 empty] | 3863.52 | 100%
| Total do Módulo | [9 empty] | 3863.52 | 100%
| TOTAL DA UNIDADE | [6 empty] | 734.04 |  | 3129.48 | 3863.52 | 0.05335%

## 03
SISTEMA DE ORÇAMENTO DE OBRAS
|  | Mun./Loc.: | SÃO JOSÉ DAS PALMEIRAS | Data: |  | 2019-07-11 | Serviços
Relatório Por U.C. |  | Obra: | SISTEMA DE ESGOTAMENTO SANITARIO - SES | Nº Área: |  |  | Serviços | 27.58%
|  | Área Resp.: |  | Nº USAQ: |  |  | Serv Terc: | 17.72%
|  | Nº U.C.: | U.C. : 03 | Referência: |  | Jun18 MOS4aEd v00 | Mat/Equip: | 17.72%
|  | Ud. Const.: | ADMINISTRAÇÃO LOCAL DA OBRA |  |  | * Valor SINAPI Junho/2018 - Desonerado
** Orçamento com fornecedores
| Descrição |  |  | Ud | Valor Unitário | Coef. | Total (R$) | %
U.C. : 03 | ADMINISTRAÇÃO LOCAL DA OBRA
ADMINISTRAÇÃO LOCAL DA OBRA
Setor de compras
253 * | Almoxarife |  |  | h | 15.94 | 12 | 191.28 | 1.611% | 253
Serviços gerais
41776 * | Vigia noturno, hora efetivamente trabalhada de 22 h as 5 h |  |  | h | 16.05 | 140 | 2247 | 18.93% | 41776
Setor de produção
2706 * | Engenheiro civil de obra junior com encargos complementares |  |  | h | 73.19 | 6 | 439.14 | 3.699% | 2706
2708 * | Engenheiro civil de obra sênior com encargos complementares |  |  | h | 113.88 | 6 | 683.28 | 5.755% | 2708
4069 * | Mestre de obras com encargos complementares |  |  | h | 41.98 | 8 | 335.84 | 2.829% | 4069
DESPESAS GERAIS DA OBRA
Consumos / despesas diversas
** | Limpeza / higiene |  |  | mês | 150 | 1 | 150 | 1.263%
14250 * | Energia eletrica comercial, baixa tensao, relativa ao consumo de ate 100 kwh |  |  | KW/h | 0.79 | 290 | 229.1 | 1.93% | 14250
** | Água / esgoto |  |  | mês | 132.72 | 1 | 132.72 | 1.118%
** | Conta de telefone |  |  | mês | 650 | 1 | 650 | 5.475%
40862 * | Vale refeição |  |  | mês | 527.77 | 6 | 3166.62 | 26.67% | 40862
40861 * | Vale transporte |  |  | mês | 126.77 | 6 | 760.62 | 6.406% | 40861
4221 * | Combustíveis / óleo |  |  | l | 3.23 | 325 | 1049.75 | 8.842% | 4221
Locação de Veículos e Equipamentos
030177 | Veículo leve |  |  | mês | 22.97 | 80 | 1837.6 | 15.48%
| TOTAL MENSAL |  |  | R$ |  |  | 11872.95
| A.L.O. MENSAL COM BDI |  |  | R$ |  |  | 15147.5096
| PERÍODO DE EXECUÇÃO |  |  | mês |  |  | 12
| TOTAL DA UNIDADE | [5 empty] | 181770.1153 | 2.51%

## 04
SISTEMA DE ORÇAMENTO DE OBRAS
|  | Mun./Loc.: | SÃO JOSÉ DAS PALMEIRAS | Data: | [5 empty] | 2019-07-11 | BDI Aplicado |  | extensão rede | profundidade média | largura média | escoramento | TL / TQ / PV | escavação | pavimentação | deslocamento | número ligações | pavimentação ligações
Relatório Por U.C. |  | Obra: | SISTEMA DE ESGOTAMENTO SANITARIO - SES | Nº Área: | [6 empty] | Serviços | 27.58%
|  | Área Resp.: |  | Nº USAQ: | [6 empty] | Serv Terc: | 17.72% | 17247.83 | 1.3243 | 0.52399 | 2465.9392 | 199 | 3012.585 | 770.4043 | 90 | 517 | 44.4379
|  | Nº U.C.: | U.C. : 04 | Referência: | [5 empty] | Jun18 MOS4aEd v00 | Mat/Equip: | 17.72% |  |  |  |  | 15 | 1000.2938 | 148.9659 |  |  | 8.5925
|  | Ud. Const.: | REDE COLETORA DE ESGOTOS | [13 empty] | 312 | 8025.7576 | 4600.2055 |  |  | 265.3457
| Descrição |  |  | Ud | Qtde. | Unitário |  | Mão de Obra |  | Materiais | Total (R$) | % | [5 empty] | 52.5483 | 1202.7113 |  |  | 69.3739
[18 empty] | 2711.3265 | 424.82 |  |  | 277.4956
1 | REDE COLETORA - SERVIÇOS | [16 empty] | 8171.3136 | 42.4435
02 | SERVIÇOS TÉCNICOS | [16 empty] | 1208.5447 | 6162.7061
0201 | TOPOGRAFIA E GEODÉSIA - SERVIÇOS
020137 | Locação e nivelamento para assentamento de tubulação de esgoto |  |  | m | 17247.83 | 1.2 | 0.82 | 14143.2206 | 0.38 | 6554.1754 | 20697.396 | 100%
(Ordem de serviço para execução - OSE)
| Total do Bloco | [9 empty] | 20697.396 | 64.12%
0202 | TOPOGRAFIA E GEODÉSIA - ESTADIA DA EQUIPE
020237 | Locação e nivelamento para assentamento de tubulação de esgoto (Ordem de serviço para execução - OSE) |  |  | m | 17247.83 | 0.4 | 0.4 | 6899.132 | 0 |  | 6899.132 | 100%
| Total do Bloco | [9 empty] | 6899.132 | 21.37%
0203 | TOPOGRAFIA E GEODÉSIA - TRANSPORTE DA EQUIPE
020301 | Deslocamento interurbano de equipe topográfica / equipe de serviços técnicos especializados |  |  | Km | 90 | 2.23 | 2.23 | 200.7 | 0 |  | 200.7 | 100%
| Total do Bloco | [9 empty] | 200.7 | 0.6217%
0207 | CADASTRO DE OBRAS
020702 | Cadastro linear de esgoto - CAD |  |  | m | 17247.83 | 0.26 | 0.26 | 4484.4358 | 0 |  | 4484.4358 | 100%
| Total do Bloco | [9 empty] | 4484.4358 | 13.89%
| Total do Módulo | [9 empty] | 32281.6638 | 3.163%
03 | SERVIÇOS PRELIMINARES
0305 | SINALIZAÇÃO DE SEGURANÇA
030501 | Fita plástica |  |  | m | 4311.9575 | 0.2 | 0.13 | 560.5545 | 0.07 | 301.837 | 862.3915 | 16.39%
030504 | Tapume em tela plástica |  |  | m | 4311.9575 | 1.02 | 0.91 | 3923.8813 | 0.11 | 474.3153 | 4398.1966 | 83.61%
| Total do Bloco | [9 empty] | 5260.5881 | 42.15%
0306 | SINALIZAÇÃO DE TRÂNSITO
030601 | Placa de advertência 1,00 x 1,00m |  |  | ud | 69 | 75.34 | 38.79 | 2676.51 | 36.55 | 2521.95 | 5198.46 | 72.01%
030602 | Placa de advertência 1,00 x 2,00m |  |  | ud | 17 | 118.85 | 58.83 | 1000.11 | 60.02 | 1020.34 | 2020.45 | 27.99%
| Total do Bloco | [9 empty] | 7218.91 | 57.85%
| Total do Módulo | [9 empty] | 12479.4981 | 1.223%
04 | MOVIMENTO DE SOLOS
0401 | ESCAVAÇÃO MANUAL DE VALAS
040109 | Em terra compacta, prof. 0 m < h ≤ 1 m |  |  | m³ | 3012.585 | 32.9 | 32.9 | 99114.0465 | 0 |  | 99114.0465 | 70.67%
040110 | Em terra compacta, prof. 1 m < h ≤ 2 m |  |  | m³ | 1000.2938 | 41.13 | 41.13 | 41142.0849 | 0 |  | 41142.0849 | 29.33%
| Total do Bloco | [9 empty] | 140256.1314 | 40.68%
0402 | ESCAVAÇÃO MECÂNICA DE VALAS EM QUALQUER TIPO DE SOLO, EXCETO ROCHA
040201 | Profundidade 0 m < h ≤ 2 m |  |  | m³ | 8025.7576 | 9.77 | 9.77 | 78411.6522 | 0 |  | 78411.6522 | 99.26%
040202 | Profundidade 0 m < h ≤ 4 m |  |  | m³ | 52.5483 | 11.16 | 11.16 | 586.4389 | 0 |  | 586.4389 | 0.7423%
| Total do Bloco | [9 empty] | 78998.0911 | 22.91%
0413 | ATERRO/REATERRO EM VALAS E CAVAS
041301 | Manual |  |  | m³ | 2711.3265 | 7.4 | 7.4 | 20063.8161 | 0 |  | 20063.8161 | 65.04%
041302 | Mecânico |  |  | m³ | 8171.3136 | 1.32 | 1.32 | 10786.134 | 0 |  | 10786.134 | 34.96%
| Total do Bloco | [9 empty] | 30849.9501 | 8.947%
0414 | COMPACTAÇÃO EM VALAS
041401 | Manual |  |  | m³ | 2711.3265 | 20.56 | 20.56 | 55744.8728 | 0 |  | 55744.8728 | 62.75%
041402 | Mecânico |  |  | m³ | 8171.3136 | 4.05 | 4.05 | 33093.8201 | 0 |  | 33093.8201 | 37.25%
| Total do Bloco | [9 empty] | 88838.6929 | 25.76%
0418 | CARGA E DESCARGA DE SOLOS
041801 | Qualquer tipo de solo exceto rocha |  |  | m³ | 1208.5447 | 1.85 | 1.85 | 2235.8076 | 0 |  | 2235.8076 | 100%
| Total do Bloco | [9 empty] | 2235.8076 | 0.6484%
0419 | TRANSPORTE DE SOLOS
041901 | Qualquer tipo de solo exceto rocha, em rodovia ou rua |  |  | m³xkm | 3625.634 | 1 | 1 | 3625.634 | 0 |  | 3625.634 | 100%
| Total do Bloco | [9 empty] | 3625.634 | 1.052%
| Total do Módulo | [9 empty] | 344804.307 | 33.79%
05 | ESCORAMENTO
0501 | ESCORAMENTO DE MADEIRA
050101 | Pontalete |  |  | m² | 2342.6423 | 14.81 | 13.63 | 31930.2142 | 1.18 | 2764.3179 | 34694.5321 | 92.43%
050102 | Descontínuo |  |  | m² | 123.297 | 23.06 | 22.37 | 2758.153 | 0.69 | 85.0749 | 2843.2279 | 7.574%
| Total do Bloco | [9 empty] | 37537.7601 | 100%
0503 | ESCORAMENTO MISTO
050301 | Tipo hamburguês |  |  | m² |  | 144.25 | 134.15 | 0 | 10.1 | 0 | 0 | #DIV/0!
| Total do Bloco | [9 empty] | 0 | 0%
| Total do Módulo | [9 empty] | 37537.7601 | 3.678%
06 | ESGOTAMENTO
0601 | ESGOTAMENTO COM BOMBAS
060101 | Moto bomba |  |  | h | 35.9066 | 5.52 | 5.52 | 198.2042 | 0 |  | 198.2042 | 100%
| Total do Bloco | [9 empty] | 198.2042 | 100%
| Total do Módulo | [9 empty] | 198.2042 | 0.01942%
09 | ASSENTAMENTOS
0902 | TUBULAÇÃO DE PVC JE / JEI PARA ESGOTO
090202 | DN 150 |  |  | m | 17103.39 | 2.64 | 2.56 | 43784.6784 | 0.08 | 1368.2712 | 45152.9496 | 99.01%
090203 | DN 200 |  |  | m | 144.44 | 3.14 | 3.01 | 434.7644 | 0.13 | 18.7772 | 453.5416 | 0.9945%
| Total do Bloco | [9 empty] | 45606.4912 | 12.7%
0913 | TERMINAL DE LIMPEZA (TL)
091302 | PVC JE DN 150 |  |  | ud | 199 | 30.79 | 22.49 | 4475.51 | 8.3 | 1651.7 | 6127.21 | 100%
| Total do Bloco | [9 empty] | 6127.21 | 1.706%
0914 | TUBO DE QUEDA (TQ)
091402 | PVC JE DN 150 |  |  | ud | 15 | 84.78 | 54.92 | 823.8 | 29.86 | 447.9 | 1271.7 | 100%
| Total do Bloco | [9 empty] | 1271.7 | 0.3541%
0917 | POÇO DE VISITA TIPO C - DN 800
091701 | Com profundidade até 1,00 m |  |  | ud | 312 | 466.82 | 143.97 | 44918.64 | 322.85 | 100729.2 | 145647.84 | 89.17%
091702 | Acréscimo para prof. Superior a 1,00 m |  |  | m | 69.987 | 252.88 | 47.83 | 3347.4767 | 205.05 | 14350.8281 | 17698.3048 | 10.83%
| Total do Bloco | [9 empty] | 163346.1448 | 45.48%
0927 | EMBASAMENTO
092702 | Areia |  |  | m³ | 903.7755 | 157.99 | 39.5 | 35699.1322 | 118.49 | 107088.359 | 142787.4912 | 100%
| Total do Bloco | [9 empty] | 142787.4912 | 39.76%
| Total do Módulo | [9 empty] | 359139.0373 | 35.19%
10 | PAVIMENTAÇÃO
1001 | RETIRADA DE PAVIMENTOS, GUIAS E SARJETAS
100107 | Lajota sextavada de concreto |  |  | m² | 770.4043 | 11.38 | 11.38 | 8767.2014 | 0 |  | 8767.2014 | 15.49%
100109 | Bloco de concreto tipo Paver |  |  | m² | 148.9659 | 11.38 | 11.38 | 1695.2317 | 0 |  | 1695.2317 | 2.995%
100110 | Grama |  |  | m² | 4600.2055 | 4.37 | 4.37 | 20102.8981 | 0 |  | 20102.8981 | 35.52%
100114 | Piso de concreto desempenado |  |  | m² | 1202.7113 | 6.58 | 6.58 | 7913.8401 | 0 |  | 7913.8401 | 13.98%
100115 | Anti-pó |  |  | m² | 424.82 | 6.58 | 6.58 | 2795.3156 | 0 |  | 2795.3156 | 4.939%
100121 | Guia-sarjeta de concreto pré-moldada |  |  | m | 42.4435 | 9.63 | 9.63 | 408.7308 | 0 |  | 408.7308 | 0.7222%
100123 | Corte de pavimento com disco |  |  | m | 6162.7061 | 2.42 | 1.15 | 7087.112 | 1.27 | 7826.6367 | 14913.7487 | 26.35%
| Total do Bloco | [9 empty] | 56596.9665 | 35.89%
1003 | RECOMPOSIÇÃO DE PAVIMENTOS, GUIAS E SARJETAS COM
REAPROVEITAMENTO TOTAL DO MATERIAL
100301 | Lajota sextavada de concreto |  |  | m² | 770.4043 | 30.65 | 26.25 | 20223.1139 | 4.4 | 3389.7791 | 23612.893 | 82.3%
100307 | Bloco de concreto tipo Paver |  |  | m² | 148.9659 | 34.1 | 30.8 | 4588.1491 | 3.3 | 491.5874 | 5079.7365 | 17.7%
| Total do Bloco | [9 empty] | 28692.6295 | 18.2%
1004 | RECOMPOSIÇÃO DE PAVIMENTOS, GUIAS E SARJETAS COM
REAPROVEITAMENTO PARCIAL DO MATERIAL
100408 | Grama |  |  | m² | 4600.2055 | 5.77 | 5.57 | 25623.1448 | 0.2 | 920.0411 | 26543.1859 | 95.18%
100411 | Guia-sarjeta de concreto pré-moldada |  |  | m | 42.4435 | 31.65 | 27.83 | 1181.2024 | 3.82 | 162.1341 | 1343.3366 | 4.817%
| Total do Bloco | [9 empty] | 27886.5224 | 17.68%
1005 | RECOMPOSIÇÃO DE PAVIMENTOS, GUIAS E SARJETAS SEM
REAPROVEITAMENTO DO MATERIAL
100501 | Piso de concreto desempenado |  |  | m³ | 60.1356 | 495.59 | 326.67 | 19644.4843 | 168.92 | 10158.0993 | 29802.5836 | 66.94%
100505 | Concreto betuminoso usinado a quente (CBUQ) |  |  | m³ | 21.241 | 692.79 | 141.47 | 3004.9643 | 551.32 | 11710.5881 | 14715.5524 | 33.06%
| Total do Bloco | [9 empty] | 44518.136 | 28.23%
| Total do Módulo | [9 empty] | 157694.2544 | 15.45%
16 | SERVIÇOS DIVERSOS
1610 | SERVIÇO EM FOSSA
161001 | Esgotamento |  |  | ud | 115 | 196.78 | 196.78 | 22629.7 | 0 |  | 22629.7 | 69.59%
161002 | Travessia |  |  | m | 229.9711 | 43.01 | 34.25 | 7876.509 | 8.76 | 2014.5465 | 9891.0556 | 30.41%
| Total do Bloco | [9 empty] | 32520.7556 | 42.61%
1620 | LIMPEZA DE OBRA
162001 | Obra linear - raspagem e varrição |  |  | m | 17247.83 | 1.23 | 1.23 | 21214.8309 | 0 |  | 21214.8309 | 48.43%
162004 | Lavagem de rede de esgoto |  |  | m | 17247.83 | 1.31 | 1.14 | 19662.5262 | 0.17 | 2932.1311 | 22594.6573 | 51.57%
| Total do Bloco | [9 empty] | 43809.4882 | 57.39%
| Total do Módulo | [9 empty] | 76330.2438 | 7.48%
| TOTAL DA UNIDADE | [6 empty] | 741482.3792 |  | 278982.5895 | 1020464.9687
| TOTAL DA UNIDADE COM BDI | [6 empty] | 945983.2194 |  | 328418.3044 | 1274401.5238 | 17.6%

## 05
SISTEMA DE ORÇAMENTO DE OBRAS
|  | Mun./Loc.: | SÃO JOSÉ DAS PALMEIRAS | Data: |  |  |  |  | 2019-07-11 | BDI Aplicado
Relatório Por U.C. |  | Obra: | SISTEMA DE ESGOTAMENTO SANITARIO - SES | Nº Área: | [5 empty] | Serviços | 27.58%
|  | Área Resp.: |  | Nº USAQ: | [5 empty] | Serv Terc: | 17.72%
|  | Nº U.C.: | U.C. : 04 | Referência: |  |  |  |  | Jun18 MOS4aEd v00 | Mat/Equip: | 17.72%
|  | Ud. Const.: | REDE COLETORA DE ESGOTOS | [5 empty] | Descrição
| Descrição |  |  | Ud | Qtde. | Unitário | Mão de Obra |  | Materiais | Total (R$) | %
2 | REDE COLETORA - MATERIAIS
20 | MATERIAL DE CONCRETO
2001 | TAMPA / COPO DE CONCRETO
6251 * | Tampa/copo de concreto DN 150 |  |  | ud | 199 | 31.4 |  | 31.4 | 6248.6 | 6248.6 | 100% | 6251
13255 * | Tampa de concreto para PV ou caixa de inspeção, dimensões 600 X 600 X 50 mm |  |  | ud | 0 | 43.13 |  | 43.13 | 0 | 0 | 0% | 13255
| Total do Bloco | [8 empty] | 6248.6 | 100%
| Total do Módulo | [8 empty] | 6248.6 | 0.8042%
22 | MATERIAL DE FERRO DÚCTIL - ESGOTO
2233 | TAMPÃO FD
223302 | Tampão Classe 125 FD para poço de visita padrão Sanepar |  |  | ud | 312 | 315 |  | 315 | 98280 | 98280 | 100%
| Total do Bloco | [8 empty] | 98280 | 100%
| Total do Módulo | [8 empty] | 98280 | 12.65%
25 | MATERIAL DE PVC - ESGOTO
2503 | CURVA PVC
250331 | Curva PVC 90º JE/JEI PB coletor de esgoto DN 150 |  |  | ud | 214 | 87.25 |  | 87.25 | 18671.5 | 18671.5 | 100%
| Total do Bloco | [8 empty] | 18671.5 | 2.777%
2509 | TE PVC
250903 | Te PVC JE/JEI BBB coletor de esgoto DN 150 |  |  | ud | 15 | 112 |  | 112 | 1680 | 1680 | 100%
| Total do Bloco | [8 empty] | 1680 | 0.2498%
2511 | TUBO PVC
251103 | Tubo PVC JEI coletor de esgoto parede maciça NBR 7362-2 DN 150 |  |  | m | 17103.39 | 37.63 |  | 37.63 | 643600.5657 | 643600.5657 | 98.7%
251104 | Tubo PVC JEI coletor de esgoto parede maciça NBR 7362-2 DN 200 |  |  | m | 144.44 | 58.74 |  | 58.74 | 8484.4056 | 8484.4056 | 1.301%
| Total do Bloco | [8 empty] | 652084.9713 | 96.97%
| Total do Módulo | [8 empty] | 672436.4713 | 86.55%
| TOTAL DA UNIDADE | [7 empty] | 776965.0713 | 776965.0713
| TOTAL DA UNIDADE COM BDI | [7 empty] | 914643.2819 | 914643.2819 | 12.63%

## 06
SISTEMA DE ORÇAMENTO DE OBRAS
|  | Mun./Loc.: | SÃO JOSÉ DAS PALMEIRAS | Data: | [5 empty] | 2019-07-11 | BDI Aplicado
Relatório Por U.C. |  | Obra: | SISTEMA DE ESGOTAMENTO SANITARIO - SES | Nº Área: | [6 empty] | Serviços | 27.58%
|  | Área Resp.: |  | Nº USAQ: | [6 empty] | Serv Terc: | 17.72% | 517 | 0.007854 | 6.0908
|  | Nº U.C.: | U.C. : 05 | Referência: | [5 empty] | Jun18 MOS4aEd v00 | Mat/Equip: | 17.72%
|  | Ud. Const.: | LIGAÇÕES PREDIAIS
| Descrição |  |  | Ud | Qtde. | Unitário |  | Mão de Obra |  | Materiais | Total (R$) | %
1 | LIGAÇÕES PREDIAIS - SERVIÇOS
04 | MOVIMENTO DE SOLOS
0401 | ESCAVAÇÃO MANUAL DE VALAS
040109 | Em terra compacta, prof. 0 m < h ≤ 1 m |  |  | m³ | 129.25 | 32.9 | 32.9 | 4252.325 | 0 |  | 4252.325 | 100%
| Total do Bloco | [9 empty] | 4252.325 | 45.46%
0402 | ESCAVAÇÃO MECÂNICA DE VALAS EM QUALQUER TIPO DE SOLO, EXCETO ROCHA
040201 | Profundidade 0 m < h ≤ 2 m |  |  | m³ | 258.5 | 9.77 | 9.77 | 2525.545 | 0 |  | 2525.545 | 100%
| Total do Bloco | [9 empty] | 2525.545 | 27%
0413 | ATERRO/REATERRO EM VALAS E CAVAS
041301 | Manual |  |  | m³ | 84.3842 | 7.4 | 7.4 | 624.4434 | 0 |  | 624.4434 | 100%
| Total do Bloco | [9 empty] | 624.4434 | 6.675%
0414 | COMPACTAÇÃO EM VALAS
041401 | Manual |  |  | m³ | 84.3842 | 20.56 | 20.56 | 1734.9399 | 0 |  | 1734.9399 | 100%
| Total do Bloco | [9 empty] | 1734.9399 | 18.55%
0418 | CARGA E DESCARGA DE SOLOS
041801 | Qualquer tipo de solo exceto rocha |  |  | m³ | 44.8658 | 1.85 | 1.85 | 83.0017 | 0 |  | 83.0017 | 100%
| Total do Bloco | [9 empty] | 83.0017 | 0.8873%
0419 | TRANSPORTE DE SOLOS
041901 | Qualquer tipo de solo exceto rocha, em rodovia ou rua |  |  | m³xkm | 134.5973 | 1 | 1 | 134.5973 | 0 |  | 134.5973 | 100%
| Total do Bloco | [9 empty] | 134.5973 | 1.439%
| Total do Módulo | [9 empty] | 9354.8522 | 22.31%
09 | ASSENTAMENTOS
0902 | TUBULAÇÃO DE PVC JE / JEI PARA ESGOTO
090201 | DN 100 |  |  | m | 1292.5 | 2.17 | 2.13 | 2753.025 | 0.04 | 51.7 | 2804.725 | 100%
| Total do Bloco | [9 empty] | 2804.725 | 11.77%
0912 | TUBO DE INSPEÇÃO E LIMPEZA (TIL) PARA LIGAÇÃO PREDIAL
091201 | PVC JE DN 100 X 100 |  |  | ud | 517 | 28.81 | 22.49 | 11627.33 | 6.32 | 3267.44 | 14894.77 | 100%
| Total do Bloco | [9 empty] | 14894.77 | 62.52%
0927 | EMBASAMENTO
092702 | Areia |  |  | m³ | 38.775 | 157.99 | 39.5 | 1531.6125 | 118.49 | 4594.4498 | 6126.0623 | 100%
| Total do Bloco | [9 empty] | 6126.0623 | 25.71%
| Total do Módulo | [9 empty] | 23825.5572 | 56.82%
10 | PAVIMENTAÇÃO
1001 | RETIRADA DE PAVIMENTOS, GUIAS E SARJETAS
100107 | Lajota sextavada de concreto |  |  | m² | 44.4379 | 11.38 | 11.38 | 505.7032 | 0 |  | 505.7032 | 17.49%
100109 | Bloco de concreto tipo Paver |  |  | m² | 8.5925 | 11.38 | 11.38 | 97.7831 | 0 |  | 97.7831 | 3.382%
100110 | Grama |  |  | m² | 265.3457 | 4.37 | 4.37 | 1159.5605 | 0 |  | 1159.5605 | 40.11%
100114 | Piso de concreto desempenado |  |  | m² | 69.3739 | 6.58 | 6.58 | 456.4803 | 0 |  | 456.4803 | 15.79%
100123 | Corte de pavimento com disco |  |  | m | 277.4956 | 2.42 | 1.15 | 319.12 | 1.27 | 352.4194 | 671.5394 | 23.23%
| Total do Bloco | [9 empty] | 2891.0666 | 37.08%
1003 | RECOMPOSIÇÃO DE PAVIMENTOS, GUIAS E SARJETAS COM
REAPROVEITAMENTO TOTAL DO MATERIAL
100301 | Lajota sextavada de concreto |  |  | m² | 44.4379 | 30.65 | 26.25 | 1166.4947 | 4.4 | 195.5267 | 1362.0215 | 82.3%
100307 | Bloco de concreto tipo Paver |  |  | m² | 8.5925 | 34.1 | 30.8 | 264.6502 | 3.3 | 28.3554 | 293.0056 | 17.7%
| Total do Bloco | [9 empty] | 1655.0271 | 21.23%
1004 | RECOMPOSIÇÃO DE PAVIMENTOS, GUIAS E SARJETAS COM
REAPROVEITAMENTO PARCIAL DO MATERIAL
100408 | Grama |  |  | m² | 265.3457 | 5.77 | 5.57 | 1477.9753 | 0.2 | 53.0691 | 1531.0445 | 100%
| Total do Bloco | [9 empty] | 1531.0445 | 19.64%
1005 | RECOMPOSIÇÃO DE PAVIMENTOS, GUIAS E SARJETAS SEM
REAPROVEITAMENTO DO MATERIAL
100501 | Piso de concreto desempenado |  |  | m³ | 3.4687 | 495.59 | 326.67 | 1133.1187 | 168.92 | 585.932 | 1719.0506 | 100%
| Total do Bloco | [9 empty] | 1719.0506 | 22.05%
| Total do Módulo | [9 empty] | 7796.1888 | 18.59%
16 | SERVIÇOS DIVERSOS
1620 | LIMPEZA DE OBRA
162001 | Obra linear - raspagem e varição |  |  | m | 775.5 | 1.23 | 1.23 | 953.865 | 0 |  | 953.865 | 100% | 387.75
| Total do Bloco | [9 empty] | 953.865 | 100%
| Total do Módulo | [9 empty] | 953.865 | 2.275%
| TOTAL DA UNIDADE | [6 empty] | 32801.5708 |  | 9128.8924 | 41930.4632
| TOTAL DA UNIDADE COM BDI | [6 empty] | 41848.244 |  | 10746.5322 | 52594.7762 | 0.7263%

## 07
SISTEMA DE ORÇAMENTO DE OBRAS
|  | Mun./Loc.: | SÃO JOSÉ DAS PALMEIRAS | Data: |  |  |  |  | 2019-07-11 | BDI Aplicado
Relatório Por U.C. |  | Obra: | SISTEMA DE ESGOTAMENTO SANITARIO - SES | Nº Área: | [5 empty] | Serviços | 27.58%
|  | Área Resp.: |  | Nº USAQ: | [5 empty] | Serv Terc: | 17.72%
|  | Nº U.C.: | U.C. : 05 | Referência: |  |  |  |  | Jun18 MOS4aEd v00 | Mat/Equip: | 17.72%
|  | Ud. Const.: | LIGAÇÕES PREDIAIS | [5 empty] | Descrição
| Descrição |  |  | Ud | Qtde. | Unitário | Mão de Obra |  | Materiais | Total (R$) | %
2 | LIGAÇÕES PREDIAIS - MATERIAIS
20 | MATERIAL DE CONCRETO
2001 | TAMPA / COPO DE CONCRETO
6251 * | Tampa/copo de concreto DN 150 |  |  | ud | 517 | 31.4 |  | 31.4 | 30.84 | 16233.8 | 100% | 6251
| Total do Bloco | [8 empty] | 16233.8 | 100%
| Total do Módulo | [8 empty] | 16233.8 | 10.1%
25 | MATERIAL DE PVC - ESGOTO
2503 | CURVA PVC
250330 | Curva PVC 90º JE/JEI PB coletor de esgoto DN 100 |  |  | ud | 517 | 19.42 |  | 19.42 | 10040.14 | 10040.14 | 100%
| Total do Bloco | [8 empty] | 10040.14 | 6.945%
2509 | TE PVC
250920 | Te Red PVC JE/JEI BBB coletor de esgoto DN 150 100 |  |  | ud | 517 | 196.76 |  | 196.76 | 101724.92 | 101724.92 | 100%
| Total do Bloco | [8 empty] | 101724.92 | 70.37%
TIL PVC
251001 | Til de Ligação predial PVC JE/JEI BBB DN 100 |  |  | ud | 517 | 19.72 |  | 19.72 | 10195.24 | 10195.24 | 100%
| Total do Bloco | [8 empty] | 10195.24 | 7.052%
2511 | TUBO PVC
251101 | Tubo PVC JEI coletor de esgoto parede maciça NBR 7362-2 DN 100 |  |  | m | 1292.5 | 17.49 |  | 17.49 | 22605.825 | 22605.825 | 100%
| Total do Bloco | [8 empty] | 22605.825 | 15.64%
| Total do Módulo | [8 empty] | 144566.125 | 89.9%
| TOTAL DA UNIDADE | [7 empty] | 144596.965 | 160799.925
| TOTAL DA UNIDADE COM BDI | [7 empty] | 170219.5472 | 170219.5472 | 2.351%

## 08 - 1
SISTEMA DE ORÇAMENTO DE OBRAS
|  | Mun./Loc.: | SÃO JOSÉ DAS PALMEIRAS | Data: | [5 empty] | 2019-07-11 | BDI Aplicado |  | comprimento da rede | profundidade média | largura média | escoramento | escavação | quantidade PV
Relatório Por U.C. |  | Obra: | SISTEMA DE ESGOTAMENTO SANITARIO - SES | Nº Área: | [6 empty] | Serviços | 27.58%
|  | Área Resp.: |  | Nº USAQ: | [6 empty] | Serv Terc: | 17.72% | 1046.54 | 2.1443 | 0.66029 | 897.6429 | 230.3417 | 20
|  | Nº U.C.: | U.C. : 06 | Referência: | [5 empty] | Jun18 MOS4aEd v00 | Mat/Equip: | 17.72% |  |  |  |  | 214.0113
|  | Ud. Const.: | COLETOR 01 | [13 empty] | 888.7059
| Descrição |  |  | Ud | Qtde. | Unitário |  | Mão de Obra |  | Materiais | Total (R$) | % |  |  |  |  | 162.8755
207.3075
1 | COLETOR 01 - SERVIÇOS | [15 empty] | 1201.0319
02 | SERVIÇOS TÉCNICOS | [15 empty] | 87.5949
0201 | TOPOGRAFIA E GEODÉSIA - SERVIÇOS
020137 | Locação e nivelamento para assentamento de tubulação de esgoto |  |  | m | 1046.54 | 1.2 | 0.82 | 858.1628 | 0.38 | 397.6852 | 1255.848 | 100%
(Ordem de serviço para execução - OSE)
| Total do Bloco | [9 empty] | 1255.848 | 64.52%
0202 | TOPOGRAFIA E GEODÉSIA - ESTADIA DA EQUIPE
020237 | Locação e nivelamento para assentamento de tubulação de esgoto (Ordem de serviço para execução - OSE) |  |  | m | 1046.54 | 0.4 | 0.4 | 418.616 | 0 |  | 418.616 | 100%
| Total do Bloco | [9 empty] | 418.616 | 21.51%
0207 | CADASTRO DE OBRAS
020702 | Cadastro linear de esgoto - CAD |  |  | m | 1046.54 | 0.26 | 0.26 | 272.1004 | 0 |  | 272.1004 | 100%
| Total do Bloco | [9 empty] | 272.1004 | 13.98%
| Total do Módulo | [9 empty] | 1946.5644 | 2.289%
04 | MOVIMENTO DE SOLOS
0401 | ESCAVAÇÃO MANUAL DE VALAS
040109 | Em terra compacta, prof. 0 m < h ≤ 1 m |  |  | m³ | 230.3417 | 32.9 | 32.9 | 7578.2408 | 0 |  | 7578.2408 | 46.26%
040110 | Em terra compacta, prof. 0 m < h ≤ 2 m |  |  | m³ | 214.0113 | 41.13 | 41.13 | 8802.2832 | 0 |  | 8802.2832 | 53.74%
| Total do Bloco | [9 empty] | 16380.524 | 41.42%
0402 | ESCAVAÇÃO MECÂNICA DE VALAS EM QUALQUER TIPO DE SOLO, EXCETO ROCHA
040201 | Profundidade 0 m < h ≤ 2 m |  |  | m³ | 888.7059 | 9.77 | 9.77 | 8682.6562 | 0 |  | 8682.6562 | 82.69%
040202 | Profundidade 0 m < h ≤ 4 m |  |  | m³ | 162.8755 | 11.16 | 11.16 | 1817.6905 | 0 |  | 1817.6905 | 17.31%
| Total do Bloco | [9 empty] | 10500.3467 | 26.55%
0413 | ATERRO/REATERRO EM VALAS E CAVAS
041301 | Manual |  |  | m³ | 207.3075 | 7.4 | 7.4 | 1534.0755 | 0 |  | 1534.0755 | 49.18%
041302 | Mecânico |  |  | m³ | 1201.0319 | 1.32 | 1.32 | 1585.3621 | 0 |  | 1585.3621 | 50.82%
| Total do Bloco | [9 empty] | 3119.4376 | 7.887%
0414 | COMPACTAÇÃO EM VALAS
041401 | Manual |  |  | m³ | 207.3075 | 20.56 | 20.56 | 4262.2422 | 0 |  | 4262.2422 | 46.7%
041402 | Mecânico |  |  | m³ | 1201.0319 | 4.05 | 4.05 | 4864.1793 | 0 |  | 4864.1793 | 53.3%
| Total do Bloco | [9 empty] | 9126.4215 | 23.07%
0418 | CARGA E DESCARGA DE SOLOS
041801 | Qualquer tipo de solo exceto rocha |  |  | m³ | 87.5949 | 1.85 | 1.85 | 162.0505 | 0 |  | 162.0505 | 100%
| Total do Bloco | [9 empty] | 162.0505 | 0.4097%
0419 | TRANSPORTE DE SOLOS
041901 | Qualquer tipo de solo exceto rocha, em rodovia ou rua |  |  | m³xkm | 262.7846 | 1 | 1 | 262.7846 | 0 |  | 262.7846 | 100%
| Total do Bloco | [9 empty] | 262.7846 | 0.6644%
| Total do Módulo | [9 empty] | 39551.5649 | 46.5%
05 | ESCORAMENTO
0501 | ESCORAMENTO DE MADEIRA
050101 | Pontalete |  |  | m² | 852.7608 | 14.81 | 13.63 | 11623.1291 | 1.18 | 1006.2577 | 12629.3868 | 92.43%
050102 | Descontínuo |  |  | m² | 44.8821 | 23.06 | 22.37 | 1004.0136 | 0.68 | 30.5199 | 1034.9823 | 7.574%
| Total do Bloco | [9 empty] | 13664.369 | 100%
0503 | ESCORAMENTO MISTO
050301 | Tipo hamburguês |  |  | m² |  | 144.25 | 134.15 | 0 | 10.1 | 0 | 0 | #DIV/0!
| Total do Bloco | [9 empty] | 0 | 0%
| Total do Módulo | [9 empty] | 13664.369 | 16.07%
06 | ESGOTAMENTO
0601 | ESGOTAMENTO COM BOMBAS
060101 | Moto bomba |  |  | h | 4.4453 | 5.52 | 5.52 | 24.5382 | 0 |  | 24.5382 | 100%
| Total do Bloco | [9 empty] | 24.5382 | 100%
| Total do Módulo | [9 empty] | 24.5382 | 0.02885%
09 | ASSENTAMENTOS
0902 | TUBULAÇÃO DE PVC JE / JEI PARA ESGOTO
090202 | DN 150 |  |  | m | 651.51 | 2.64 | 2.56 | 1667.8656 | 0.08 | 52.1208 | 1719.9864 | 58.1%
090203 | DN 200 |  |  | m | 395.03 | 3.14 | 3.01 | 1189.0403 | 0.13 | 51.3539 | 1240.3942 | 41.9%
| Total do Bloco | [9 empty] | 2960.3806 | 10.39%
0917 | POÇO DE VISITA TIPO C - DN 800
091701 | Com profundidade até 1,00 m |  |  | ud | 20 | 466.82 | 143.97 | 2879.4 | 322.85 | 6457 | 9336.4 | 63.87%
091702 | Acréscimo para prof. Superior a 1,00 m |  |  | m | 20.8862 | 252.88 | 47.83 | 998.9879 | 205.05 | 4282.7195 | 5281.7074 | 36.13%
| Total do Bloco | [9 empty] | 14618.1074 | 51.3%
0927 | EMBASAMENTO
092702 | Areia |  |  | m³ | 69.1025 | 157.99 | 39.5 | 2729.5488 | 118.49 | 8187.9552 | 10917.504 | 100%
| Total do Bloco | [9 empty] | 10917.504 | 38.31%
| Total do Módulo | [9 empty] | 28495.992 | 33.5%
16 | SERVIÇOS DIVERSOS
1620 | LIMPEZA DE OBRA
162004 | Lavagem de rede de esgoto |  |  | m | 1046.54 | 1.31 | 1.14 | 1193.0556 | 0.17 | 177.9118 | 1370.9674 | 100%
| Total do Bloco | [9 empty] | 1370.9674 | 100%
| Total do Módulo | [9 empty] | 1370.9674 | 1.612%
| TOTAL DA UNIDADE | [6 empty] | 64410.0231 |  | 20643.5239 | 85053.9959
| TOTAL DA UNIDADE COM BDI | [6 empty] | 82174.3075 |  | 24301.5564 | 106475.8638 | 1.47%

## 09 - 1
SISTEMA DE ORÇAMENTO DE OBRAS
|  | Mun./Loc.: | SÃO JOSÉ DAS PALMEIRAS | Data: |  |  |  |  | 2019-07-11 | BDI Aplicado
Relatório Por U.C. |  | Obra: | SISTEMA DE ESGOTAMENTO SANITARIO - SES | Nº Área: | [5 empty] | Serviços | 27.58%
|  | Área Resp.: |  | Nº USAQ: | [5 empty] | Serv Terc: | 17.72%
|  | Nº U.C.: | U.C. : 06 | Referência: |  |  |  |  | Jun18 MOS4aEd v00 | Mat/Equip: | 17.72%
|  | Ud. Const.: | COLETOR 01
| Descrição |  |  | Ud | Qtde. | Unitário | Mão de Obra |  | Materiais | Total (R$) | %
2 | COLETOR 01 - MATERIAIS
20 | MATERIAL DE CONCRETO
2010 | TAMPÃO PARA POÇO DE VISITA
13255 * | Tampa de concreto para PV ou caixa de inspeção, dimensões 600 X 600 X 50 mm |  |  | ud | 20 | 37.84 |  | 37.84 | 756.8 | 756.8 | 100% | 13255
| Total do Bloco | [8 empty] | 756.8 | 100%
| Total do Módulo | [8 empty] | 756.8 | 1.561%
25 | MATERIAL DE PVC - ESGOTO
2511 | TUBO PVC
251103 | Tubo PVC JEI coletor de esgoto parede maciça NBR 7362-2 DN 150 |  |  | m | 651.51 | 37.63 |  | 37.63 | 24516.3213 | 24516.3213 | 51.37%
251104 | Tubo PVC JEI coletor de esgoto parede maciça NBR 7362-2 DN 200 |  |  | m | 395.03 | 58.74 |  | 58.74 | 23204.0622 | 23204.0622 | 48.63%
| Total do Bloco | [8 empty] | 47720.3835 | 100%
| Total do Módulo | [8 empty] | 47720.3835 | 98.44%
| TOTAL DA UNIDADE | [7 empty] | 48477.1835 | 48477.1835
| TOTAL DA UNIDADE COM BDI | [7 empty] | 57067.3404 | 57067.3404 | 0.7881%

## 08 - 2
SISTEMA DE ORÇAMENTO DE OBRAS
|  | Mun./Loc.: | SÃO JOSÉ DAS PALMEIRAS | Data: | [5 empty] | 2019-07-11 | BDI Aplicado |  | comprimento da rede | profundidade média | largura média | escoramento | movimentação de solo 0 a 4 | quantidade PV
Relatório Por U.C. |  | Obra: | SISTEMA DE ESGOTAMENTO SANITARIO - SES | Nº Área: | [6 empty] | Serviços | 27.58%
|  | Área Resp.: |  | Nº USAQ: | [6 empty] | Serv Terc: | 17.72% | 121.47 | 2.3967 | 0.69122 | 116.4503 | 27.9873 | 4
|  | Nº U.C.: | U.C. : 07 | Referência: | [5 empty] | Jun18 MOS4aEd v00 | Mat/Equip: | 17.72% |  |  |  |  | 27.934
|  | Ud. Const.: | COLETOR 02 | [13 empty] | 111.8426
| Descrição |  |  | Ud | Qtde. | Unitário |  | Mão de Obra |  | Materiais | Total (R$) | % |  |  |  |  | 33.9167
25.1886
1 | COLETOR 02 - SERVIÇOS | [15 empty] | 165.9495
02 | SERVIÇOS TÉCNICOS | [15 empty] | 10.5426
0201 | TOPOGRAFIA E GEODÉSIA - SERVIÇOS
020137 | Locação e nivelamento para assentamento de tubulação de esgoto |  |  | m | 121.47 | 1.2 | 0.82 | 99.6054 | 0.38 | 46.1586 | 145.764 | 100%
(Ordem de serviço para execução - OSE)
| Total do Bloco | [9 empty] | 145.764 | 64.52%
0202 | TOPOGRAFIA E GEODÉSIA - ESTADIA DA EQUIPE
020237 | Locação e nivelamento para assentamento de tubulação de esgoto (Ordem de serviço para execução - OSE) |  |  | m | 121.47 | 0.4 | 0.4 | 48.588 | 0 |  | 48.588 | 100%
| Total do Bloco | [9 empty] | 48.588 | 21.51%
0207 | CADASTRO DE OBRAS
020702 | Cadastro linear de esgoto - CAD |  |  | m | 121.47 | 0.26 | 0.26 | 31.5822 | 0 |  | 31.5822 | 100%
| Total do Bloco | [9 empty] | 31.5822 | 13.98%
| Total do Módulo | [9 empty] | 225.9342 | 1.856%
04 | MOVIMENTO DE SOLOS
0401 | ESCAVAÇÃO MANUAL DE VALAS
040109 | Em terra compacta, prof. 0 m < h ≤ 1 m |  |  | m³ | 27.9873 | 32.9 | 32.9 | 920.7833 | 0 |  | 920.7833 | 44.49%
040110 | Em terra compacta, prof. 0 m < h ≤ 2 m |  |  | m³ | 27.934 | 41.13 | 41.13 | 1148.9247 | 0 |  | 1148.9247 | 55.51%
| Total do Bloco | [9 empty] | 2069.708 | 39.9%
0402 | ESCAVAÇÃO MECÂNICA DE VALAS EM QUALQUER TIPO DE SOLO, EXCETO ROCHA
040201 | Profundidade 0 m < h ≤ 2 m |  |  | m³ | 111.8426 | 9.77 | 9.77 | 1092.7025 | 0 |  | 1092.7025 | 74.27%
040202 | Profundidade 0 m < h ≤ 4 m |  |  | m³ | 33.9167 | 11.16 | 11.16 | 378.5107 | 0 |  | 378.5107 | 25.73%
| Total do Bloco | [9 empty] | 1471.2133 | 28.36%
0413 | ATERRO/REATERRO EM VALAS E CAVAS
041301 | Manual |  |  | m³ | 25.1886 | 7.4 | 7.4 | 186.3956 | 0 |  | 186.3956 | 45.97%
041302 | Mecânico |  |  | m³ | 165.9495 | 1.32 | 1.32 | 219.0534 | 0 |  | 219.0534 | 54.03%
| Total do Bloco | [9 empty] | 405.449 | 7.816%
0414 | COMPACTAÇÃO EM VALAS
041401 | Manual |  |  | m³ | 25.1886 | 20.56 | 20.56 | 517.8776 | 0 |  | 517.8776 | 43.52%
041402 | Mecânico |  |  | m³ | 165.9495 | 4.05 | 4.05 | 672.0955 | 0 |  | 672.0955 | 56.48%
| Total do Bloco | [9 empty] | 1189.9731 | 22.94%
0418 | CARGA E DESCARGA DE SOLOS
041801 | Qualquer tipo de solo exceto rocha |  |  | m³ | 10.5426 | 1.85 | 1.85 | 19.5038 | 0 |  | 19.5038 | 100%
| Total do Bloco | [9 empty] | 19.5038 | 0.376%
0419 | TRANSPORTE DE SOLOS
041901 | Qualquer tipo de solo exceto rocha, em rodovia ou rua |  |  | m³xkm | 31.6277 | 1 | 1 | 31.6277 | 0 |  | 31.6277 | 100%
| Total do Bloco | [9 empty] | 31.6277 | 0.6097%
| Total do Módulo | [9 empty] | 5187.4749 | 42.61%
05 | ESCORAMENTO
0501 | ESCORAMENTO DE MADEIRA
050101 | Pontalete |  |  | m² | 110.6278 | 14.81 | 13.63 | 1507.8566 | 1.18 | 130.5408 | 1638.3974 | 92.43%
050102 | Descontínuo |  |  | m² | 5.8225 | 23.06 | 22.37 | 130.2496 | 0.68 | 3.9593 | 134.2672 | 7.574%
| Total do Bloco | [9 empty] | 1772.6645 | 100%
0503 | ESCORAMENTO MISTO
050301 | Tipo hamburguês |  |  | m² |  | 144.25 | 134.15 | 0 | 10.1 | 0 | 0 | #DIV/0!
| Total do Bloco | [9 empty] | 0 | 0%
| Total do Módulo | [9 empty] | 1772.6645 | 14.56%
06 | ESGOTAMENTO
0601 | ESGOTAMENTO COM BOMBAS
060101 | Moto bomba |  |  | h | 0.60369 | 5.52 | 5.52 | 3.3324 | 0 |  | 3.3324 | 100%
| Total do Bloco | [9 empty] | 3.3324 | 100%
| Total do Módulo | [9 empty] | 3.3324 | 0.02737%
09 | ASSENTAMENTOS
0902 | TUBULAÇÃO DE PVC JE / JEI PARA ESGOTO
090202 | DN 150 |  |  | m | 121.47 | 2.64 | 2.56 | 310.9632 | 0.08 | 9.7176 | 320.6808 | 100%
090203 | DN 200 |  |  | m | 0 | 3.14 | 3.01 | 0 | 0.13 | 0 | 0 | 0%
| Total do Bloco | [9 empty] | 320.6808 | 6.645%
0917 | POÇO DE VISITA TIPO C - DN 800
091701 | Com profundidade até 1,00 m |  |  | ud | 4 | 466.82 | 143.97 | 575.88 | 322.85 | 1291.4 | 1867.28 | 58.74%
091702 | Acréscimo para prof. Superior a 1,00 m |  |  | m | 5.1868 | 252.88 | 47.83 | 248.0824 | 205.05 | 1063.5437 | 1311.6261 | 41.26%
| Total do Bloco | [9 empty] | 3178.9061 | 65.87%
0927 | EMBASAMENTO
092702 | Areia |  |  | m³ | 8.3962 | 157.99 | 39.5 | 331.6499 | 118.49 | 994.8657 | 1326.5156 | 100%
| Total do Bloco | [9 empty] | 1326.5156 | 27.49%
| Total do Módulo | [9 empty] | 4826.1026 | 39.64%
16 | SERVIÇOS DIVERSOS
1620 | LIMPEZA DE OBRA
162004 | Lavagem de rede de esgoto |  |  | m | 121.47 | 1.31 | 1.14 | 138.4758 | 0.17 | 20.6499 | 159.1257 | 100%
| Total do Bloco | [9 empty] | 159.1257 | 100%
| Total do Módulo | [9 empty] | 159.1257 | 1.307%
| TOTAL DA UNIDADE | [6 empty] | 8613.7404 |  | 3560.8356 | 12174.6342
| TOTAL DA UNIDADE COM BDI | [6 empty] | 10989.41 |  | 4191.8157 | 15181.2257 | 0.2096%

## 09 - 2
SISTEMA DE ORÇAMENTO DE OBRAS
|  | Mun./Loc.: | SÃO JOSÉ DAS PALMEIRAS | Data: |  |  |  |  | 2019-07-11 | BDI Aplicado
Relatório Por U.C. |  | Obra: | SISTEMA DE ESGOTAMENTO SANITARIO - SES | Nº Área: | [5 empty] | Serviços | 27.58%
|  | Área Resp.: |  | Nº USAQ: | [5 empty] | Serv Terc: | 17.72%
|  | Nº U.C.: | U.C. : 07 | Referência: |  |  |  |  | Jun18 MOS4aEd v00 | Mat/Equip: | 17.72%
|  | Ud. Const.: | COLETOR 02
| Descrição |  |  | Ud | Qtde. | Unitário | Mão de Obra |  | Materiais | Total (R$) | %
2 | COLETOR 02 - MATERIAIS
20 | MATERIAL DE CONCRETO
2010 | TAMPÃO PARA POÇO DE VISITA
13255 * | Tampa de concreto para PV ou caixa de inspeção, dimensões 600 X 600 X 50 mm |  |  | ud | 4 | 37.84 |  | 37.84 | 151.36 | 151.36 | 100% | 13255
| Total do Bloco | [8 empty] | 151.36 | 100%
| Total do Módulo | [8 empty] | 151.36 | 3.205%
25 | MATERIAL DE PVC - ESGOTO
2511 | TUBO PVC
251103 | Tubo PVC JEI coletor de esgoto parede maciça NBR 7362-2 DN 150 |  |  | m | 121.47 | 37.63 |  | 37.63 | 4570.9161 | 4570.9161 | 100%
251104 | Tubo PVC JEI coletor de esgoto parede maciça NBR 7362-2 DN 200 |  |  | m | 0 | 58.74 |  | 58.74 | 0 | 0 | 0%
| Total do Bloco | [8 empty] | 4570.9161 | 100%
| Total do Módulo | [8 empty] | 4570.9161 | 96.79%
| TOTAL DA UNIDADE | [7 empty] | 4722.2761 | 4722.2761
| TOTAL DA UNIDADE COM BDI | [7 empty] | 5559.0634 | 5559.0634 | 0.07677%

## 08 - 3
SISTEMA DE ORÇAMENTO DE OBRAS
|  | Mun./Loc.: | SÃO JOSÉ DAS PALMEIRAS | Data: | [5 empty] | 2019-07-11 | BDI Aplicado |  | comprimento da rede | profundidade média | largura média | escoramento | movimentação de solo 0 a 4 | quantidade PV
Relatório Por U.C. |  | Obra: | SISTEMA DE ESGOTAMENTO SANITARIO - SES | Nº Área: | [6 empty] | Serviços | 27.58%
|  | Área Resp.: |  | Nº USAQ: | [6 empty] | Serv Terc: | 17.72% | 993.74 | 2.4059 | 0.65276 | 956.3391 | 216.2237 | 16
|  | Nº U.C.: | U.C. : 08 | Referência: | [5 empty] | Jun18 MOS4aEd v00 | Mat/Equip: | 17.72% |  |  |  |  | 179.9552
|  | Ud. Const.: | COLETOR 03 | [13 empty] | 792.3577
| Descrição |  |  | Ud | Qtde. | Unitário |  | Mão de Obra |  | Materiais | Total (R$) | % |  |  |  |  | 409.2971
194.6013
1 | COLETOR 03 - SERVIÇOS | [15 empty] | 1320.8059
02 | SERVIÇOS TÉCNICOS | [15 empty] | 82.4265
0201 | TOPOGRAFIA E GEODÉSIA - SERVIÇOS
020137 | Locação e nivelamento para assentamento de tubulação de esgoto |  |  | m | 993.74 | 1.2 | 0.82 | 814.8668 | 0.38 | 377.6212 | 1192.488 | 100%
(Ordem de serviço para execução - OSE)
| Total do Bloco | [9 empty] | 1192.488 | 64.52%
0202 | TOPOGRAFIA E GEODÉSIA - ESTADIA DA EQUIPE
020237 | Locação e nivelamento para assentamento de tubulação de esgoto (Ordem de serviço para execução - OSE) |  |  | m | 993.74 | 0.4 | 0.4 | 397.496 | 0 |  | 397.496 | 100%
| Total do Bloco | [9 empty] | 397.496 | 21.51%
0207 | CADASTRO DE OBRAS
020702 | Cadastro linear de esgoto - CAD |  |  | m | 993.74 | 0.26 | 0.26 | 258.3724 | 0 |  | 258.3724 | 100%
| Total do Bloco | [9 empty] | 258.3724 | 13.98%
| Total do Módulo | [9 empty] | 1848.3564 | 2.224%
04 | MOVIMENTO DE SOLOS
0401 | ESCAVAÇÃO MANUAL DE VALAS
040109 | Em terra compacta, prof. 0 m < h ≤ 1 m |  |  | m³ | 216.2237 | 32.9 | 32.9 | 7113.7586 | 0 |  | 7113.7586 | 49.01%
040110 | Em terra compacta, prof. 0 m < h ≤ 2 m |  |  | m³ | 179.9552 | 41.13 | 41.13 | 7401.5566 | 0 |  | 7401.5566 | 50.99%
| Total do Bloco | [9 empty] | 14515.3152 | 36.51%
0402 | ESCAVAÇÃO MECÂNICA DE VALAS EM QUALQUER TIPO DE SOLO, EXCETO ROCHA
040201 | Profundidade 0 m < h ≤ 2 m |  |  | m³ | 792.3577 | 9.77 | 9.77 | 7741.3347 | 0 |  | 7741.3347 | 62.89%
040202 | Profundidade 0 m < h ≤ 4 m |  |  | m³ | 409.2971 | 11.16 | 11.16 | 4567.7557 | 0 |  | 4567.7557 | 37.11%
| Total do Bloco | [9 empty] | 12309.0903 | 30.96%
0413 | ATERRO/REATERRO EM VALAS E CAVAS
041301 | Manual |  |  | m³ | 194.6013 | 7.4 | 7.4 | 1440.0496 | 0 |  | 1440.0496 | 45.23%
041302 | Mecânico |  |  | m³ | 1320.8059 | 1.32 | 1.32 | 1743.4637 | 0 |  | 1743.4637 | 54.77%
| Total do Bloco | [9 empty] | 3183.5134 | 8.007%
0414 | COMPACTAÇÃO EM VALAS
041401 | Manual |  |  | m³ | 194.6013 | 20.56 | 20.56 | 4001.0027 | 0 |  | 4001.0027 | 42.79%
041402 | Mecânico |  |  | m³ | 1320.8059 | 4.05 | 4.05 | 5349.2637 | 0 |  | 5349.2637 | 57.21%
| Total do Bloco | [9 empty] | 9350.2665 | 23.52%
0418 | CARGA E DESCARGA DE SOLOS
041801 | Qualquer tipo de solo exceto rocha |  |  | m³ | 82.4265 | 1.85 | 1.85 | 152.489 | 0 |  | 152.489 | 100%
| Total do Bloco | [9 empty] | 152.489 | 0.3835%
0419 | TRANSPORTE DE SOLOS
041901 | Qualquer tipo de solo exceto rocha, em rodovia ou rua |  |  | m³xkm | 247.2795 | 1 | 1 | 247.2795 | 0 |  | 247.2795 | 100%
| Total do Bloco | [9 empty] | 247.2795 | 0.622%
| Total do Módulo | [9 empty] | 39757.9538 | 47.83%
05 | ESCORAMENTO
0501 | ESCORAMENTO DE MADEIRA
050101 | Pontalete |  |  | m² | 908.5221 | 14.81 | 13.63 | 12383.1567 | 1.18 | 1072.0561 | 13455.2128 | 92.43%
050102 | Descontínuo |  |  | m² | 47.817 | 23.06 | 22.37 | 1069.6653 | 0.68 | 32.5155 | 1102.659 | 7.574%
| Total do Bloco | [9 empty] | 14557.8717 | 100%
0503 | ESCORAMENTO MISTO
050301 | Tipo hamburguês |  |  | m² |  | 144.25 | 134.15 | 0 | 10.1 | 0 | 0 | #DIV/0!
| Total do Bloco | [9 empty] | 0 | 0%
| Total do Módulo | [9 empty] | 14557.8717 | 17.52%
06 | ESGOTAMENTO
0601 | ESGOTAMENTO COM BOMBAS
060101 | Moto bomba |  |  | h | 4.6819 | 5.52 | 5.52 | 25.8443 | 0 |  | 25.8443 | 100%
| Total do Bloco | [9 empty] | 25.8443 | 100%
| Total do Módulo | [9 empty] | 25.8443 | 0.03109%
09 | ASSENTAMENTOS
0902 | TUBULAÇÃO DE PVC JE / JEI PARA ESGOTO
090202 | DN 150 |  |  | m | 993.74 | 2.64 | 2.56 | 2543.9744 | 0.08 | 79.4992 | 2623.4736 | 100%
090203 | DN 200 |  |  | m | 0 | 3.14 | 3.01 | 0 | 0.13 | 0 | 0 | 0%
| Total do Bloco | [9 empty] | 2623.4736 | 10.24%
0917 | POÇO DE VISITA TIPO C - DN 800
091701 | Com profundidade até 1,00 m |  |  | ud | 16 | 466.82 | 143.97 | 2303.52 | 322.85 | 5165.6 | 7469.12 | 58.57%
091702 | Acréscimo para prof. Superior a 1,00 m |  |  | m | 20.8945 | 252.88 | 47.83 | 999.3858 | 205.05 | 4284.4253 | 5283.8111 | 41.43%
| Total do Bloco | [9 empty] | 12752.9311 | 49.77%
0927 | EMBASAMENTO
092702 | Areia |  |  | m³ | 64.8671 | 157.99 | 39.5 | 2562.2505 | 118.49 | 7686.1027 | 10248.3531 | 100%
| Total do Bloco | [9 empty] | 10248.3531 | 39.99%
| Total do Módulo | [9 empty] | 25624.7578 | 30.83%
16 | SERVIÇOS DIVERSOS
1620 | LIMPEZA DE OBRA
162004 | Lavagem de rede de esgoto |  |  | m | 993.74 | 1.31 | 1.14 | 1132.8636 | 0.17 | 168.9358 | 1301.7994 | 100%
| Total do Bloco | [9 empty] | 1301.7994 | 100%
| Total do Módulo | [9 empty] | 1301.7994 | 1.566%
| TOTAL DA UNIDADE | [6 empty] | 64249.3494 |  | 18866.7558 | 83116.5834
| TOTAL DA UNIDADE COM BDI | [6 empty] | 81969.32 |  | 22209.9449 | 104179.2649 | 1.439%

## 09 - 3
SISTEMA DE ORÇAMENTO DE OBRAS
|  | Mun./Loc.: | SÃO JOSÉ DAS PALMEIRAS | Data: |  |  |  |  | 2019-07-11 | BDI Aplicado
Relatório Por U.C. |  | Obra: | SISTEMA DE ESGOTAMENTO SANITARIO - SES | Nº Área: | [5 empty] | Serviços | 27.58%
|  | Área Resp.: |  | Nº USAQ: | [5 empty] | Serv Terc: | 17.72%
|  | Nº U.C.: | U.C. : 08 | Referência: |  |  |  |  | Jun18 MOS4aEd v00 | Mat/Equip: | 17.72%
|  | Ud. Const.: | COLETOR 03
| Descrição |  |  | Ud | Qtde. | Unitário | Mão de Obra |  | Materiais | Total (R$) | %
2 | COLETOR 03 - MATERIAIS
20 | MATERIAL DE CONCRETO
2010 | TAMPÃO PARA POÇO DE VISITA
13255 * | Tampa de concreto para PV ou caixa de inspeção, dimensões 600 X 600 X 50 mm |  |  | ud | 16 | 37.84 |  | 37.84 | 605.44 | 605.44 | 100% | 13255
| Total do Bloco | [8 empty] | 605.44 | 100%
| Total do Módulo | [8 empty] | 605.44 | 1.593%
25 | MATERIAL DE PVC - ESGOTO
2511 | TUBO PVC
251103 | Tubo PVC JEI coletor de esgoto parede maciça NBR 7362-2 DN 150 |  |  | m | 993.74 | 37.63 |  | 37.63 | 37394.4362 | 37394.4362 | 100%
251104 | Tubo PVC JEI coletor de esgoto parede maciça NBR 7362-2 DN 200 |  |  | m | 0 | 58.74 |  | 58.74 | 0 | 0 | 0%
| Total do Bloco | [8 empty] | 37394.4362 | 100%
| Total do Módulo | [8 empty] | 37394.4362 | 98.41%
| TOTAL DA UNIDADE | [7 empty] | 37999.8762 | 37999.8762
| TOTAL DA UNIDADE COM BDI | [7 empty] | 44733.4543 | 44733.4543 | 0.6177%

## 08 - 4
SISTEMA DE ORÇAMENTO DE OBRAS
|  | Mun./Loc.: | SÃO JOSÉ DAS PALMEIRAS | Data: | [5 empty] | 2019-07-11 | BDI Aplicado |  | comprimento da rede | profundidade média | largura média | escoramento | movimentação de solo 0 a 4 | quantidade PV
Relatório Por U.C. |  | Obra: | SISTEMA DE ESGOTAMENTO SANITARIO - SES | Nº Área: | [6 empty] | Serviços | 27.58%
|  | Área Resp.: |  | Nº USAQ: | [6 empty] | Serv Terc: | 17.72% | 1873.76 | 2.5799 | 0.68676 | 1933.6502 | 428.939 | 30
|  | Nº U.C.: | U.C. : 09 | Referência: | [5 empty] | Jun18 MOS4aEd v00 | Mat/Equip: | 17.72% |  |  |  |  | 416.9938
|  | Ud. Const.: | COLETOR 04 | [13 empty] | 1691.8656
| Descrição |  |  | Ud | Qtde. | Unitário |  | Mão de Obra |  | Materiais | Total (R$) | % |  |  |  |  | 802.4321
386.0451
1 | COLETOR 04 - SERVIÇOS | [15 empty] | 2792.3943
02 | SERVIÇOS TÉCNICOS | [15 empty] | 161.791
0201 | TOPOGRAFIA E GEODÉSIA - SERVIÇOS
020137 | Locação e nivelamento para assentamento de tubulação de esgoto |  |  | m | 1873.76 | 1.2 | 0.82 | 1536.4832 | 0.38 | 712.0288 | 2248.512 | 100%
(Ordem de serviço para execução - OSE)
| Total do Bloco | [9 empty] | 2248.512 | 64.52%
0202 | TOPOGRAFIA E GEODÉSIA - ESTADIA DA EQUIPE
020237 | Locação e nivelamento para assentamento de tubulação de esgoto (Ordem de serviço para execução - OSE) |  |  | m | 1873.76 | 0.4 | 0.4 | 749.504 | 0 |  | 749.504 | 100%
| Total do Bloco | [9 empty] | 749.504 | 21.51%
0207 | CADASTRO DE OBRAS
020702 | Cadastro linear de esgoto - CAD |  |  | m | 1873.76 | 0.26 | 0.26 | 487.1776 | 0 |  | 487.1776 | 100%
| Total do Bloco | [9 empty] | 487.1776 | 13.98%
| Total do Módulo | [9 empty] | 3485.1936 | 2.059%
04 | MOVIMENTO DE SOLOS
0401 | ESCAVAÇÃO MANUAL DE VALAS
040109 | Em terra compacta, prof. 0 m < h ≤ 1 m |  |  | m³ | 428.939 | 32.9 | 32.9 | 14112.0931 | 0 |  | 14112.0931 | 45.14%
040110 | Em terra compacta, prof. 0 m < h ≤ 2 m |  |  | m³ | 416.9938 | 41.13 | 41.13 | 17150.9547 | 0 |  | 17150.9547 | 54.86%
| Total do Bloco | [9 empty] | 31263.0478 | 37.52%
0402 | ESCAVAÇÃO MECÂNICA DE VALAS EM QUALQUER TIPO DE SOLO, EXCETO ROCHA
040201 | Profundidade 0 m < h ≤ 2 m |  |  | m³ | 1691.8656 | 9.77 | 9.77 | 16529.5268 | 0 |  | 16529.5268 | 64.86%
040202 | Profundidade 0 m < h ≤ 4 m |  |  | m³ | 802.4321 | 11.16 | 11.16 | 8955.1423 | 0 |  | 8955.1423 | 35.14%
| Total do Bloco | [9 empty] | 25484.6691 | 30.59%
0413 | ATERRO/REATERRO EM VALAS E CAVAS
041301 | Manual |  |  | m³ | 386.0451 | 7.4 | 7.4 | 2856.7337 | 0 |  | 2856.7337 | 43.66%
041302 | Mecânico |  |  | m³ | 2792.3943 | 1.32 | 1.32 | 3685.9605 | 0 |  | 3685.9605 | 56.34%
| Total do Bloco | [9 empty] | 6542.6943 | 7.852%
0414 | COMPACTAÇÃO EM VALAS
041401 | Manual |  |  | m³ | 386.0451 | 20.56 | 20.56 | 7937.0873 | 0 |  | 7937.0873 | 41.24%
041402 | Mecânico |  |  | m³ | 2792.3943 | 4.05 | 4.05 | 11309.1971 | 0 |  | 11309.1971 | 58.76%
| Total do Bloco | [9 empty] | 19246.2843 | 23.1%
0418 | CARGA E DESCARGA DE SOLOS
041801 | Qualquer tipo de solo exceto rocha |  |  | m³ | 161.791 | 1.85 | 1.85 | 299.3134 | 0 |  | 299.3134 | 100%
| Total do Bloco | [9 empty] | 299.3134 | 0.3592%
0419 | TRANSPORTE DE SOLOS
041901 | Qualquer tipo de solo exceto rocha, em rodovia ou rua |  |  | m³xkm | 485.3731 | 1 | 1 | 485.3731 | 0 |  | 485.3731 | 100%
| Total do Bloco | [9 empty] | 485.3731 | 0.5825%
| Total do Módulo | [9 empty] | 83321.382 | 49.23%
05 | ESCORAMENTO
0501 | ESCORAMENTO DE MADEIRA
050101 | Pontalete |  |  | m² | 1836.9677 | 14.81 | 13.63 | 25037.8698 | 1.18 | 2167.6219 | 27205.4917 | 92.43%
050102 | Descontínuo |  |  | m² | 96.6825 | 23.06 | 22.37 | 2162.7878 | 0.68 | 65.7441 | 2229.4987 | 7.574%
| Total do Bloco | [9 empty] | 29434.9904 | 100%
0503 | ESCORAMENTO MISTO
050301 | Tipo hamburguês |  |  | m² |  | 144.25 | 134.15 | 0 | 10.1 | 0 | 0 | #DIV/0!
| Total do Bloco | [9 empty] | 0 | 0%
| Total do Módulo | [9 empty] | 29434.9904 | 17.39%
06 | ESGOTAMENTO
0601 | ESGOTAMENTO COM BOMBAS
060101 | Moto bomba |  |  | h | 9.9596 | 5.52 | 5.52 | 54.977 | 0 |  | 54.977 | 100%
| Total do Bloco | [9 empty] | 54.977 | 100%
| Total do Módulo | [9 empty] | 54.977 | 0.03248%
09 | ASSENTAMENTOS
0902 | TUBULAÇÃO DE PVC JE / JEI PARA ESGOTO
090202 | DN 150 |  |  | m | 1873.76 | 2.64 | 2.56 | 4796.8256 | 0.08 | 149.9008 | 4946.7264 | 100%
090203 | DN 200 |  |  | m | 0 | 3.14 | 3.01 | 0 | 0.13 | 0 | 0 | 0%
| Total do Bloco | [9 empty] | 4946.7264 | 9.794%
0917 | POÇO DE VISITA TIPO C - DN 800
091701 | Com profundidade até 1,00 m |  |  | ud | 30 | 466.82 | 143.97 | 4319.1 | 322.85 | 9685.5 | 14004.6 | 55.5%
091702 | Acréscimo para prof. Superior a 1,00 m |  |  | m | 44.3972 | 252.88 | 47.83 | 2123.5178 | 205.05 | 9103.6446 | 11227.1624 | 44.5%
| Total do Bloco | [9 empty] | 25231.7624 | 49.96%
0927 | EMBASAMENTO
092702 | Areia |  |  | m³ | 128.6817 | 157.99 | 39.5 | 5082.9271 | 118.49 | 15247.4946 | 20330.4218 | 100%
| Total do Bloco | [9 empty] | 20330.4218 | 40.25%
| Total do Módulo | [9 empty] | 50508.9106 | 29.84%
16 | SERVIÇOS DIVERSOS
1620 | LIMPEZA DE OBRA
162004 | Lavagem de rede de esgoto |  |  | m | 1873.76 | 1.31 | 1.14 | 2136.0864 | 0.17 | 318.5392 | 2454.6256 | 100%
| Total do Bloco | [9 empty] | 2454.6256 | 100%
| Total do Módulo | [9 empty] | 2454.6256 | 1.45%
| TOTAL DA UNIDADE | [6 empty] | 131808.6383 |  | 37450.4741 | 169260.0792
| TOTAL DA UNIDADE COM BDI | [6 empty] | 168161.4608 |  | 44086.6981 | 212248.1588 | 2.931%

## 09 - 4
SISTEMA DE ORÇAMENTO DE OBRAS
|  | Mun./Loc.: | SÃO JOSÉ DAS PALMEIRAS | Data: |  |  |  |  | 2019-07-11 | BDI Aplicado
Relatório Por U.C. |  | Obra: | SISTEMA DE ESGOTAMENTO SANITARIO - SES | Nº Área: | [5 empty] | Serviços | 27.58%
|  | Área Resp.: |  | Nº USAQ: | [5 empty] | Serv Terc: | 17.72%
|  | Nº U.C.: | U.C. : 09 | Referência: |  |  |  |  | Jun18 MOS4aEd v00 | Mat/Equip: | 17.72%
|  | Ud. Const.: | COLETOR 04
| Descrição |  |  | Ud | Qtde. | Unitário | Mão de Obra |  | Materiais | Total (R$) | %
2 | COLETOR 04 - MATERIAIS
20 | MATERIAL DE CONCRETO
2010 | TAMPÃO PARA POÇO DE VISITA
13255 * | Tampa de concreto para PV ou caixa de inspeção, dimensões 600 X 600 X 50 mm |  |  | ud | 30 | 37.84 |  | 37.84 | 1135.2 | 1135.2 | 100% | 13255
| Total do Bloco | [8 empty] | 1135.2 | 100%
| Total do Módulo | [8 empty] | 1135.2 | 1.584%
25 | MATERIAL DE PVC - ESGOTO
2511 | TUBO PVC
251103 | Tubo PVC JEI coletor de esgoto parede maciça NBR 7362-2 DN 150 |  |  | m | 1873.76 | 37.63 |  | 37.63 | 70509.5888 | 70509.5888 | 100%
251104 | Tubo PVC JEI coletor de esgoto parede maciça NBR 7362-2 DN 200 |  |  | m | 0 | 58.74 |  | 58.74 | 0 | 0 | 0%
| Total do Bloco | [8 empty] | 70509.5888 | 100%
| Total do Módulo | [8 empty] | 70509.5888 | 98.42%
| TOTAL DA UNIDADE | [7 empty] | 71644.7888 | 71644.7888
| TOTAL DA UNIDADE COM BDI | [7 empty] | 84340.2454 | 84340.2454 | 1.165%

## 08 - 5
SISTEMA DE ORÇAMENTO DE OBRAS
|  | Mun./Loc.: | SÃO JOSÉ DAS PALMEIRAS | Data: | [5 empty] | 2019-07-11 | BDI Aplicado |  | comprimento da rede | profundidade média | largura média | escoramento | movimentação de solo 0 a 4 | quantidade PV
Relatório Por U.C. |  | Obra: | SISTEMA DE ESGOTAMENTO SANITARIO - SES | Nº Área: | [6 empty] | Serviços | 27.58%
|  | Área Resp.: |  | Nº USAQ: | [6 empty] | Serv Terc: | 17.72% | 199.01 | 1.6373 | 0.6 | 130.3345 | 39.802 | 4
|  | Nº U.C.: | U.C. : 10 | Referência: | [5 empty] | Jun18 MOS4aEd v00 | Mat/Equip: | 17.72% |  |  |  |  | 25.3652
|  | Ud. Const.: | COLETOR 05 | [13 empty] | 130.3345
| Descrição |  |  | Ud | Qtde. | Unitário |  | Mão de Obra |  | Materiais | Total (R$) | % |  |  |  |  | 0
35.8218
1 | COLETOR 05 - SERVIÇOS | [15 empty] | 144.2228
02 | SERVIÇOS TÉCNICOS | [15 empty] | 15.4571
0201 | TOPOGRAFIA E GEODÉSIA - SERVIÇOS
020137 | Locação e nivelamento para assentamento de tubulação de esgoto |  |  | m | 199.01 | 1.2 | 0.82 | 163.1882 | 0.38 | 75.6238 | 238.812 | 100%
(Ordem de serviço para execução - OSE)
| Total do Bloco | [9 empty] | 238.812 | 64.52%
0202 | TOPOGRAFIA E GEODÉSIA - ESTADIA DA EQUIPE
020237 | Locação e nivelamento para assentamento de tubulação de esgoto (Ordem de serviço para execução - OSE) |  |  | m | 199.01 | 0.4 | 0.4 | 79.604 | 0 |  | 79.604 | 100%
| Total do Bloco | [9 empty] | 79.604 | 21.51%
0207 | CADASTRO DE OBRAS
020702 | Cadastro linear de esgoto - CAD |  |  | m | 199.01 | 0.26 | 0.26 | 51.7426 | 0 |  | 51.7426 | 100%
| Total do Bloco | [9 empty] | 51.7426 | 13.98%
| Total do Módulo | [9 empty] | 370.1586 | 2.865%
04 | MOVIMENTO DE SOLOS
0401 | ESCAVAÇÃO MANUAL DE VALAS
040109 | Em terra compacta, prof. 0 m < h ≤ 1 m |  |  | m³ | 39.802 | 32.9 | 32.9 | 1309.4858 | 0 |  | 1309.4858 | 55.66%
040110 | Em terra compacta, prof. 0 m < h ≤ 2 m |  |  | m³ | 25.3652 | 41.13 | 41.13 | 1043.2718 | 0 |  | 1043.2718 | 44.34%
| Total do Bloco | [9 empty] | 2352.7576 | 42.96%
0402 | ESCAVAÇÃO MECÂNICA DE VALAS EM QUALQUER TIPO DE SOLO, EXCETO ROCHA
040201 | Profundidade 0 m < h ≤ 2 m |  |  | m³ | 130.3345 | 9.77 | 9.77 | 1273.3676 | 0 |  | 1273.3676 | 100%
040202 | Profundidade 0 m < h ≤ 4 m |  |  | m³ | 0 | 11.16 | 11.16 | 0 | 0 |  | 0 | 0%
| Total do Bloco | [9 empty] | 1273.3676 | 23.25%
0413 | ATERRO/REATERRO EM VALAS E CAVAS
041301 | Manual |  |  | m³ | 35.8218 | 7.4 | 7.4 | 265.0813 | 0 |  | 265.0813 | 58.2%
041302 | Mecânico |  |  | m³ | 144.2228 | 1.32 | 1.32 | 190.3741 | 0 |  | 190.3741 | 41.8%
| Total do Bloco | [9 empty] | 455.4554 | 8.316%
0414 | COMPACTAÇÃO EM VALAS
041401 | Manual |  |  | m³ | 35.8218 | 20.56 | 20.56 | 736.4962 | 0 |  | 736.4962 | 55.77%
041402 | Mecânico |  |  | m³ | 144.2228 | 4.05 | 4.05 | 584.1022 | 0 |  | 584.1022 | 44.23%
| Total do Bloco | [9 empty] | 1320.5985 | 24.11%
0418 | CARGA E DESCARGA DE SOLOS
041801 | Qualquer tipo de solo exceto rocha |  |  | m³ | 15.4571 | 1.85 | 1.85 | 28.5956 | 0 |  | 28.5956 | 100%
| Total do Bloco | [9 empty] | 28.5956 | 0.5221%
0419 | TRANSPORTE DE SOLOS
041901 | Qualquer tipo de solo exceto rocha, em rodovia ou rua |  |  | m³xkm | 46.3713 | 1 | 1 | 46.3713 | 0 |  | 46.3713 | 100%
| Total do Bloco | [9 empty] | 46.3713 | 0.8466%
| Total do Módulo | [9 empty] | 5477.1461 | 42.4%
05 | ESCORAMENTO
0501 | ESCORAMENTO DE MADEIRA
050101 | Pontalete |  |  | m² | 123.8177 | 14.81 | 13.63 | 1687.6357 | 1.18 | 146.1049 | 1833.7406 | 92.43%
050102 | Descontínuo |  |  | m² | 6.5167 | 23.06 | 22.37 | 145.7791 | 0.68 | 4.4314 | 150.2756 | 7.574%
| Total do Bloco | [9 empty] | 1984.0163 | 100%
0503 | ESCORAMENTO MISTO
050301 | Tipo hamburguês |  |  | m² |  | 144.25 | 134.15 | 0 | 10.1 | 0 | 0 | #DIV/0!
| Total do Bloco | [9 empty] | 0 | 0%
| Total do Módulo | [9 empty] | 1984.0163 | 15.36%
06 | ESGOTAMENTO
0601 | ESGOTAMENTO COM BOMBAS
060101 | Moto bomba |  |  | h | 0.58651 | 5.52 | 5.52 | 3.2375 | 0 |  | 3.2375 | 100%
| Total do Bloco | [9 empty] | 3.2375 | 100%
| Total do Módulo | [9 empty] | 3.2375 | 0.02506%
09 | ASSENTAMENTOS
0902 | TUBULAÇÃO DE PVC JE / JEI PARA ESGOTO
090202 | DN 150 |  |  | m | 199.01 | 2.64 | 2.56 | 509.4656 | 0.08 | 15.9208 | 525.3864 | 100%
090203 | DN 200 |  |  | m | 0 | 3.14 | 3.01 | 0 | 0.13 | 0 | 0 | 0%
| Total do Bloco | [9 empty] | 525.3864 | 10.89%
0917 | POÇO DE VISITA TIPO C - DN 800
091701 | Com profundidade até 1,00 m |  |  | ud | 4 | 466.82 | 143.97 | 575.88 | 322.85 | 1291.4 | 1867.28 | 77.46%
091702 | Acréscimo para prof. Superior a 1,00 m |  |  | m | 2.1491 | 252.88 | 47.83 | 102.7934 | 205.05 | 440.6814 | 543.4748 | 22.54%
| Total do Bloco | [9 empty] | 2410.7548 | 49.99%
0927 | EMBASAMENTO
092702 | Areia |  |  | m³ | 11.9406 | 157.99 | 39.5 | 471.6537 | 118.49 | 1414.8417 | 1886.4954 | 100%
| Total do Bloco | [9 empty] | 1886.4954 | 39.12%
| Total do Módulo | [9 empty] | 4822.6366 | 37.33%
16 | SERVIÇOS DIVERSOS
1620 | LIMPEZA DE OBRA
162004 | Lavagem de rede de esgoto |  |  | m | 199.01 | 1.31 | 1.14 | 226.8714 | 0.17 | 33.8317 | 260.7031 | 100%
| Total do Bloco | [9 empty] | 260.7031 | 100%
| Total do Módulo | [9 empty] | 260.7031 | 2.018%
| TOTAL DA UNIDADE | [6 empty] | 9494.9973 |  | 3422.8357 | 12917.8981
| TOTAL DA UNIDADE COM BDI | [6 empty] | 12113.7175 |  | 4029.3621 | 16143.0797 | 0.2229%

## 09 - 5
SISTEMA DE ORÇAMENTO DE OBRAS
|  | Mun./Loc.: | SÃO JOSÉ DAS PALMEIRAS | Data: |  |  |  |  | 2019-07-11 | BDI Aplicado
Relatório Por U.C. |  | Obra: | SISTEMA DE ESGOTAMENTO SANITARIO - SES | Nº Área: | [5 empty] | Serviços | 27.58%
|  | Área Resp.: |  | Nº USAQ: | [5 empty] | Serv Terc: | 17.72%
|  | Nº U.C.: | U.C. : 10 | Referência: |  |  |  |  | Jun18 MOS4aEd v00 | Mat/Equip: | 17.72%
|  | Ud. Const.: | COLETOR 05
| Descrição |  |  | Ud | Qtde. | Unitário | Mão de Obra |  | Materiais | Total (R$) | %
2 | COLETOR 05 - MATERIAIS
20 | MATERIAL DE CONCRETO
2010 | TAMPÃO PARA POÇO DE VISITA
13255 * | Tampa de concreto para PV ou caixa de inspeção, dimensões 600 X 600 X 50 mm |  |  | ud | 4 | 37.84 |  | 37.84 | 151.36 | 151.36 | 100% | 13255
| Total do Bloco | [8 empty] | 151.36 | 100%
| Total do Módulo | [8 empty] | 151.36 | 1.981%
25 | MATERIAL DE PVC - ESGOTO
2511 | TUBO PVC
251103 | Tubo PVC JEI coletor de esgoto parede maciça NBR 7362-2 DN 150 |  |  | m | 199.01 | 37.63 |  | 37.63 | 7488.7463 | 7488.7463 | 100%
251104 | Tubo PVC JEI coletor de esgoto parede maciça NBR 7362-2 DN 200 |  |  | m | 0 | 58.74 |  | 58.74 | 0 | 0 | 0%
| Total do Bloco | [8 empty] | 7488.7463 | 100%
| Total do Módulo | [8 empty] | 7488.7463 | 98.02%
| TOTAL DA UNIDADE | [7 empty] | 7640.1063 | 7640.1063
| TOTAL DA UNIDADE COM BDI | [7 empty] | 8993.9331 | 8993.9331 | 0.1242%

## 08 - 6 (hidden)
SISTEMA DE ORÇAMENTO DE OBRAS
|  | Mun./Loc.: | SÃO JOSÉ DAS PALMEIRAS | Data: | [5 empty] | 2019-07-11 | BDI Aplicado |  | comprimento da rede | profundidade média | largura média | escoramento | movimentação de solo 0 a 4 | quantidade PV
Relatório Por U.C. |  | Obra: | SISTEMA DE ESGOTAMENTO SANITARIO - SES | Nº Área: | [6 empty] | Serviços | 27.58%
|  | Área Resp.: |  | Nº USAQ: | [6 empty] | Serv Terc: | 17.72% | 0 | 0 | 0 | 0 | 0 | 0
|  | Nº U.C.: | U.C. : 09 | Referência: | [5 empty] | Jun18 MOS4aEd v00 | Mat/Equip: | 17.72% |  |  |  |  | 0
|  | Ud. Const.: | COLETOR 06 | [13 empty] | 0
| Descrição |  |  | Ud | Qtde. | Unitário |  | Mão de Obra |  | Materiais | Total (R$) | % |  |  |  |  | 0
0
1 | COLETOR 06 - SERVIÇOS | [15 empty] | 0
02 | SERVIÇOS TÉCNICOS | [15 empty] | 0
0201 | TOPOGRAFIA E GEODÉSIA - SERVIÇOS
020137 | Locação e nivelamento para assentamento de tubulação de esgoto |  |  | m | 0 | 1.2 | 0.82 | 0 | 0.38 | 0 | 0 | #DIV/0!
(Ordem de serviço para execução - OSE)
| Total do Bloco | [9 empty] | 0 | #DIV/0!
0202 | TOPOGRAFIA E GEODÉSIA - ESTADIA DA EQUIPE
020237 | Locação e nivelamento para assentamento de tubulação de esgoto (Ordem de serviço para execução - OSE) |  |  | m | 0 | 0.4 | 0.4 | 0 | 0 |  | 0 | #DIV/0!
| Total do Bloco | [9 empty] | 0 | #DIV/0!
0207 | CADASTRO DE OBRAS
020702 | Cadastro linear de esgoto - CAD |  |  | m | 0 | 0.26 | 0.26 | 0 | 0 |  | 0 | #DIV/0!
| Total do Bloco | [9 empty] | 0 | #DIV/0!
| Total do Módulo | [9 empty] | 0 | #DIV/0!
04 | MOVIMENTO DE SOLOS
0401 | ESCAVAÇÃO MANUAL DE VALAS
040109 | Em terra compacta, prof. 0 m < h ≤ 1 m |  |  | m³ | 0 | 32.9 | 32.9 | 0 | 0 |  | 0 | #DIV/0!
040110 | Em terra compacta, prof. 0 m < h ≤ 2 m |  |  | m³ | 0 | 41.13 | 41.13 | 0 | 0 |  | 0 | #DIV/0!
| Total do Bloco | [9 empty] | 0 | #DIV/0!
0402 | ESCAVAÇÃO MECÂNICA DE VALAS EM QUALQUER TIPO DE SOLO, EXCETO ROCHA
040201 | Profundidade 0 m < h ≤ 2 m |  |  | m³ | 0 | 9.77 | 9.77 | 0 | 0 |  | 0 | #DIV/0!
040202 | Profundidade 0 m < h ≤ 4 m |  |  | m³ | 0 | 11.16 | 11.16 | 0 | 0 |  | 0 | #DIV/0!
| Total do Bloco | [9 empty] | 0 | #DIV/0!
0413 | ATERRO/REATERRO EM VALAS E CAVAS
041301 | Manual |  |  | m³ | 0 | 7.4 | 7.4 | 0 | 0 |  | 0 | #DIV/0!
041302 | Mecânico |  |  | m³ | 0 | 1.32 | 1.32 | 0 | 0 |  | 0 | #DIV/0!
| Total do Bloco | [9 empty] | 0 | #DIV/0!
0414 | COMPACTAÇÃO EM VALAS
041401 | Manual |  |  | m³ | 0 | 20.56 | 20.56 | 0 | 0 |  | 0 | #DIV/0!
041402 | Mecânico |  |  | m³ | 0 | 4.05 | 4.05 | 0 | 0 |  | 0 | #DIV/0!
| Total do Bloco | [9 empty] | 0 | #DIV/0!
0418 | CARGA E DESCARGA DE SOLOS
041801 | Qualquer tipo de solo exceto rocha |  |  | m³ | 0 | 1.85 | 1.85 | 0 | 0 |  | 0 | #DIV/0!
| Total do Bloco | [9 empty] | 0 | #DIV/0!
0419 | TRANSPORTE DE SOLOS
041901 | Qualquer tipo de solo exceto rocha, em rodovia ou rua |  |  | m³xkm | 0 | 1 | 1 | 0 | 0 |  | 0 | #DIV/0!
| Total do Bloco | [9 empty] | 0 | #DIV/0!
| Total do Módulo | [9 empty] | 0 | #DIV/0!
05 | ESCORAMENTO
0501 | ESCORAMENTO DE MADEIRA
050101 | Pontalete |  |  | m² | 0 | 14.81 | 13.63 | 0 | 1.18 | 0 | 0 | #DIV/0!
050102 | Descontínuo |  |  | m² | 0 | 23.06 | 22.37 | 0 | 0.68 | 0 | 0 | #DIV/0!
| Total do Bloco | [9 empty] | 0 | #DIV/0!
0503 | ESCORAMENTO MISTO
050301 | Tipo hamburguês |  |  | m² |  | 144.25 | 134.15 | 0 | 10.1 | 0 | 0 | #DIV/0!
| Total do Bloco | [9 empty] | 0 | #DIV/0!
| Total do Módulo | [9 empty] | 0 | #DIV/0!
06 | ESGOTAMENTO
0601 | ESGOTAMENTO COM BOMBAS
060101 | Moto bomba |  |  | h | 0 | 5.52 | 5.52 | 0 | 0 |  | 0 | #DIV/0!
| Total do Bloco | [9 empty] | 0 | #DIV/0!
| Total do Módulo | [9 empty] | 0 | #DIV/0!
09 | ASSENTAMENTOS
0902 | TUBULAÇÃO DE PVC JE / JEI PARA ESGOTO
090202 | DN 150 |  |  | m | 0 | 2.64 | 2.56 | 0 | 0.08 | 0 | 0 | #DIV/0!
090203 | DN 200 |  |  | m | 0 | 3.14 | 3.01 | 0 | 0.13 | 0 | 0 | #DIV/0!
| Total do Bloco | [9 empty] | 0 | #DIV/0!
0917 | POÇO DE VISITA TIPO C - DN 800
091701 | Com profundidade até 1,00 m |  |  | ud | 0 | 466.82 | 143.97 | 0 | 322.85 | 0 | 0 | #DIV/0!
091702 | Acréscimo para prof. Superior a 1,00 m |  |  | m | 0 | 252.88 | 47.83 | 0 | 205.05 | 0 | 0 | #DIV/0!
| Total do Bloco | [9 empty] | 0 | #DIV/0!
0927 | EMBASAMENTO
092702 | Areia |  |  | m³ | 0 | 157.99 | 39.5 | 0 | 118.49 | 0 | 0 | #DIV/0!
| Total do Bloco | [9 empty] | 0 | #DIV/0!
| Total do Módulo | [9 empty] | 0 | #DIV/0!
16 | SERVIÇOS DIVERSOS
1620 | LIMPEZA DE OBRA
162004 | Lavagem de rede de esgoto |  |  | m | 0 | 1.31 | 1.14 | 0 | 0.17 | 0 | 0 | #DIV/0!
| Total do Bloco | [9 empty] | 0 | #DIV/0!
| Total do Módulo | [9 empty] | 0 | #DIV/0!
| TOTAL DA UNIDADE | [6 empty] | 0 |  | 0 | 0
| TOTAL DA UNIDADE COM BDI | [6 empty] | 0 |  | 0 | 0 | 0%

## 09 - 6 (hidden)
SISTEMA DE ORÇAMENTO DE OBRAS
|  | Mun./Loc.: | SÃO JOSÉ DAS PALMEIRAS | Data: |  |  |  |  | 2019-07-11 | BDI Aplicado
Relatório Por U.C. |  | Obra: | SISTEMA DE ESGOTAMENTO SANITARIO - SES | Nº Área: | [5 empty] | Serviços | 27.58%
|  | Área Resp.: |  | Nº USAQ: | [5 empty] | Serv Terc: | 17.72%
|  | Nº U.C.: | U.C. : 09 | Referência: |  |  |  |  | Jun18 MOS4aEd v00 | Mat/Equip: | 17.72%
|  | Ud. Const.: | COLETOR 06
| Descrição |  |  | Ud | Qtde. | Unitário | Mão de Obra |  | Materiais | Total (R$) | %
2 | COLETOR 06 - MATERIAIS
20 | MATERIAL DE CONCRETO
2010 | TAMPÃO PARA POÇO DE VISITA
13255 * | Tampa de concreto para PV ou caixa de inspeção, dimensões 600 X 600 X 50 mm |  |  | ud | 0 | 37.84 |  | 37.84 | 0 | 0 | #DIV/0! | 13255
| Total do Bloco | [8 empty] | 0 | #DIV/0!
| Total do Módulo | [8 empty] | 0 | #DIV/0!
25 | MATERIAL DE PVC - ESGOTO
2511 | TUBO PVC
251103 | Tubo PVC JEI coletor de esgoto parede maciça NBR 7362-2 DN 150 |  |  | m | 0 | 37.63 |  | 37.63 | 0 | 0 | #DIV/0!
251104 | Tubo PVC JEI coletor de esgoto parede maciça NBR 7362-2 DN 200 |  |  | m | 0 | 58.74 |  | 58.74 | 0 | 0 | #DIV/0!
| Total do Bloco | [8 empty] | 0 | #DIV/0!
| Total do Módulo | [8 empty] | 0 | #DIV/0!
| TOTAL DA UNIDADE | [7 empty] | 0 | 0
| TOTAL DA UNIDADE COM BDI | [7 empty] | 0 | 0 | 0%

## 08 - 7 (hidden)
SISTEMA DE ORÇAMENTO DE OBRAS
|  | Mun./Loc.: | SÃO JOSÉ DAS PALMEIRAS | Data: | [5 empty] | 2019-07-11 | BDI Aplicado |  | comprimento da rede | profundidade média | largura média | escoramento | movimentação de solo 0 a 4 | quantidade PV
Relatório Por U.C. |  | Obra: | SISTEMA DE ESGOTAMENTO SANITARIO - SES | Nº Área: | [6 empty] | Serviços | 27.58%
|  | Área Resp.: |  | Nº USAQ: | [6 empty] | Serv Terc: | 17.72% | 0 | 0 | 0 | 0 | 0 | 0
|  | Nº U.C.: | U.C. : 09 | Referência: | [5 empty] | Jun18 MOS4aEd v00 | Mat/Equip: | 17.72% |  |  |  |  | 0
|  | Ud. Const.: | COLETOR 07 | [13 empty] | 0
| Descrição |  |  | Ud | Qtde. | Unitário |  | Mão de Obra |  | Materiais | Total (R$) | % |  |  |  |  | 0
0
1 | COLETOR 07 - SERVIÇOS | [15 empty] | 0
02 | SERVIÇOS TÉCNICOS | [15 empty] | 0
0201 | TOPOGRAFIA E GEODÉSIA - SERVIÇOS
020137 | Locação e nivelamento para assentamento de tubulação de esgoto |  |  | m | 0 | 1.2 | 0.82 | 0 | 0.38 | 0 | 0 | #DIV/0!
(Ordem de serviço para execução - OSE)
| Total do Bloco | [9 empty] | 0 | #DIV/0!
0202 | TOPOGRAFIA E GEODÉSIA - ESTADIA DA EQUIPE
020237 | Locação e nivelamento para assentamento de tubulação de esgoto (Ordem de serviço para execução - OSE) |  |  | m | 0 | 0.4 | 0.4 | 0 | 0 |  | 0 | #DIV/0!
| Total do Bloco | [9 empty] | 0 | #DIV/0!
0207 | CADASTRO DE OBRAS
020702 | Cadastro linear de esgoto - CAD |  |  | m | 0 | 0.26 | 0.26 | 0 | 0 |  | 0 | #DIV/0!
| Total do Bloco | [9 empty] | 0 | #DIV/0!
| Total do Módulo | [9 empty] | 0 | #DIV/0!
04 | MOVIMENTO DE SOLOS
0401 | ESCAVAÇÃO MANUAL DE VALAS
040109 | Em terra compacta, prof. 0 m < h ≤ 1 m |  |  | m³ | 0 | 32.9 | 32.9 | 0 | 0 |  | 0 | #DIV/0!
040110 | Em terra compacta, prof. 0 m < h ≤ 2 m |  |  | m³ | 0 | 41.13 | 41.13 | 0 | 0 |  | 0 | #DIV/0!
| Total do Bloco | [9 empty] | 0 | #DIV/0!
0402 | ESCAVAÇÃO MECÂNICA DE VALAS EM QUALQUER TIPO DE SOLO, EXCETO ROCHA
040201 | Profundidade 0 m < h ≤ 2 m |  |  | m³ | 0 | 9.77 | 9.77 | 0 | 0 |  | 0 | #DIV/0!
040202 | Profundidade 0 m < h ≤ 4 m |  |  | m³ | 0 | 11.16 | 11.16 | 0 | 0 |  | 0 | #DIV/0!
| Total do Bloco | [9 empty] | 0 | #DIV/0!
0413 | ATERRO/REATERRO EM VALAS E CAVAS
041301 | Manual |  |  | m³ | 0 | 7.4 | 7.4 | 0 | 0 |  | 0 | #DIV/0!
041302 | Mecânico |  |  | m³ | 0 | 1.32 | 1.32 | 0 | 0 |  | 0 | #DIV/0!
| Total do Bloco | [9 empty] | 0 | #DIV/0!
0414 | COMPACTAÇÃO EM VALAS
041401 | Manual |  |  | m³ | 0 | 20.56 | 20.56 | 0 | 0 |  | 0 | #DIV/0!
041402 | Mecânico |  |  | m³ | 0 | 4.05 | 4.05 | 0 | 0 |  | 0 | #DIV/0!
| Total do Bloco | [9 empty] | 0 | #DIV/0!
0418 | CARGA E DESCARGA DE SOLOS
041801 | Qualquer tipo de solo exceto rocha |  |  | m³ | 0 | 1.85 | 1.85 | 0 | 0 |  | 0 | #DIV/0!
| Total do Bloco | [9 empty] | 0 | #DIV/0!
0419 | TRANSPORTE DE SOLOS
041901 | Qualquer tipo de solo exceto rocha, em rodovia ou rua |  |  | m³xkm | 0 | 1 | 1 | 0 | 0 |  | 0 | #DIV/0!
| Total do Bloco | [9 empty] | 0 | #DIV/0!
| Total do Módulo | [9 empty] | 0 | #DIV/0!
05 | ESCORAMENTO
0501 | ESCORAMENTO DE MADEIRA
050101 | Pontalete |  |  | m² | 0 | 14.81 | 13.63 | 0 | 1.18 | 0 | 0 | #DIV/0!
050102 | Descontínuo |  |  | m² | 0 | 23.06 | 22.37 | 0 | 0.68 | 0 | 0 | #DIV/0!
| Total do Bloco | [9 empty] | 0 | #DIV/0!
0503 | ESCORAMENTO MISTO
050301 | Tipo hamburguês |  |  | m² |  | 144.25 | 134.15 | 0 | 10.1 | 0 | 0 | #DIV/0!
| Total do Bloco | [9 empty] | 0 | #DIV/0!
| Total do Módulo | [9 empty] | 0 | #DIV/0!
06 | ESGOTAMENTO
0601 | ESGOTAMENTO COM BOMBAS
060101 | Moto bomba |  |  | h | 0 | 5.52 | 5.52 | 0 | 0 |  | 0 | #DIV/0!
| Total do Bloco | [9 empty] | 0 | #DIV/0!
| Total do Módulo | [9 empty] | 0 | #DIV/0!
09 | ASSENTAMENTOS
0902 | TUBULAÇÃO DE PVC JE / JEI PARA ESGOTO
090202 | DN 150 |  |  | m | 0 | 2.64 | 2.56 | 0 | 0.08 | 0 | 0 | #DIV/0!
090203 | DN 200 |  |  | m | 0 | 3.14 | 3.01 | 0 | 0.13 | 0 | 0 | #DIV/0!
| Total do Bloco | [9 empty] | 0 | #DIV/0!
0917 | POÇO DE VISITA TIPO C - DN 800
091701 | Com profundidade até 1,00 m |  |  | ud | 0 | 466.82 | 143.97 | 0 | 322.85 | 0 | 0 | #DIV/0!
091702 | Acréscimo para prof. Superior a 1,00 m |  |  | m | 0 | 252.88 | 47.83 | 0 | 205.05 | 0 | 0 | #DIV/0!
| Total do Bloco | [9 empty] | 0 | #DIV/0!
0927 | EMBASAMENTO
092702 | Areia |  |  | m³ | 0 | 157.99 | 39.5 | 0 | 118.49 | 0 | 0 | #DIV/0!
| Total do Bloco | [9 empty] | 0 | #DIV/0!
| Total do Módulo | [9 empty] | 0 | #DIV/0!
16 | SERVIÇOS DIVERSOS
1620 | LIMPEZA DE OBRA
162004 | Lavagem de rede de esgoto |  |  | m | 0 | 1.31 | 1.14 | 0 | 0.17 | 0 | 0 | #DIV/0!
| Total do Bloco | [9 empty] | 0 | #DIV/0!
| Total do Módulo | [9 empty] | 0 | #DIV/0!
| TOTAL DA UNIDADE | [6 empty] | 0 |  | 0 | 0
| TOTAL DA UNIDADE COM BDI | [6 empty] | 0 |  | 0 | 0 | 0%

## 09 - 7 (hidden)
SISTEMA DE ORÇAMENTO DE OBRAS
|  | Mun./Loc.: | SÃO JOSÉ DAS PALMEIRAS | Data: |  |  |  |  | 2019-07-11 | BDI Aplicado
Relatório Por U.C. |  | Obra: | SISTEMA DE ESGOTAMENTO SANITARIO - SES | Nº Área: | [5 empty] | Serviços | 27.58%
|  | Área Resp.: |  | Nº USAQ: | [5 empty] | Serv Terc: | 17.72%
|  | Nº U.C.: | U.C. : 09 | Referência: |  |  |  |  | Jun18 MOS4aEd v00 | Mat/Equip: | 17.72%
|  | Ud. Const.: | COLETOR 07
| Descrição |  |  | Ud | Qtde. | Unitário | Mão de Obra |  | Materiais | Total (R$) | %
2 | COLETOR 07 - MATERIAIS
20 | MATERIAL DE CONCRETO
2010 | TAMPÃO PARA POÇO DE VISITA
13255 * | Tampa de concreto para PV ou caixa de inspeção, dimensões 600 X 600 X 50 mm |  |  | ud | 0 | 37.84 |  | 37.84 | 0 | 0 | #DIV/0! | 13255
| Total do Bloco | [8 empty] | 0 | #DIV/0!
| Total do Módulo | [8 empty] | 0 | #DIV/0!
25 | MATERIAL DE PVC - ESGOTO
2511 | TUBO PVC
251103 | Tubo PVC JEI coletor de esgoto parede maciça NBR 7362-2 DN 150 |  |  | m | 0 | 37.63 |  | 37.63 | 0 | 0 | #DIV/0!
251104 | Tubo PVC JEI coletor de esgoto parede maciça NBR 7362-2 DN 200 |  |  | m | 0 | 58.74 |  | 58.74 | 0 | 0 | #DIV/0!
| Total do Bloco | [8 empty] | 0 | #DIV/0!
| Total do Módulo | [8 empty] | 0 | #DIV/0!
| TOTAL DA UNIDADE | [7 empty] | 0 | 0
| TOTAL DA UNIDADE COM BDI | [7 empty] | 0 | 0 | 0%

## 08 - INT
SISTEMA DE ORÇAMENTO DE OBRAS
|  | Mun./Loc.: | SÃO JOSÉ DAS PALMEIRAS | Data: | [5 empty] | 2019-07-11 | BDI Aplicado |  | comprimento da rede | profundidade média | largura média | escoramento | movimentação de solo 0 a 4 | quantidade PV
Relatório Por U.C. |  | Obra: | SISTEMA DE ESGOTAMENTO SANITARIO - SES | Nº Área: | [6 empty] | Serviços | 27.58%
|  | Área Resp.: |  | Nº USAQ: | [6 empty] | Serv Terc: | 17.72% | 3136.26 | 1.8588 | 0.6293 | 2264.2732 | 657.878 | 62
|  | Nº U.C.: | U.C. : 11 | Referência: | [5 empty] | Jun18 MOS4aEd v00 | Mat/Equip: | 17.72% |  |  |  |  | 471.2112
|  | Ud. Const.: | INTERCEPTOR | [13 empty] | 2258.1783
| Descrição |  |  | Ud | Qtde. | Unitário |  | Mão de Obra |  | Materiais | Total (R$) | % |  |  |  |  | 369.542
592.0902
1 | INTERCEPTOR - SERVIÇOS | [15 empty] | 2911.9382
02 | SERVIÇOS TÉCNICOS | [15 empty] | 252.7811
0201 | TOPOGRAFIA E GEODÉSIA - SERVIÇOS
020137 | Locação e nivelamento para assentamento de tubulação de esgoto |  |  | m | 3136.26 | 1.2 | 0.82 | 2571.7332 | 0.38 | 1191.7788 | 3763.512 | 100%
(Ordem de serviço para execução - OSE)
| Total do Bloco | [9 empty] | 3763.512 | 64.52%
0202 | TOPOGRAFIA E GEODÉSIA - ESTADIA DA EQUIPE
020237 | Locação e nivelamento para assentamento de tubulação de esgoto (Ordem de serviço para execução - OSE) |  |  | m | 3136.26 | 0.4 | 0.4 | 1254.504 | 0 |  | 1254.504 | 100%
| Total do Bloco | [9 empty] | 1254.504 | 21.51%
0207 | CADASTRO DE OBRAS
020702 | Cadastro linear de esgoto - CAD |  |  | m | 3136.26 | 0.26 | 0.26 | 815.4276 | 0 |  | 815.4276 | 100%
| Total do Bloco | [9 empty] | 815.4276 | 13.98%
| Total do Módulo | [9 empty] | 5833.4436 | 2.579%
04 | MOVIMENTO DE SOLOS
0401 | ESCAVAÇÃO MANUAL DE VALAS
040109 | Em terra compacta, prof. 0 m < h ≤ 1 m |  |  | m³ | 657.878 | 32.9 | 32.9 | 21644.1862 | 0 |  | 21644.1862 | 52.76%
040110 | Em terra compacta, prof. 0 m < h ≤ 2 m |  |  | m³ | 471.2112 | 41.13 | 41.13 | 19380.9154 | 0 |  | 19380.9154 | 47.24%
| Total do Bloco | [9 empty] | 41025.1016 | 40.77%
0402 | ESCAVAÇÃO MECÂNICA DE VALAS EM QUALQUER TIPO DE SOLO, EXCETO ROCHA
040201 | Profundidade 0 m < h ≤ 2 m |  |  | m³ | 2258.1783 | 9.77 | 9.77 | 22062.4024 | 0 |  | 22062.4024 | 84.25%
040202 | Profundidade 0 m < h ≤ 4 m |  |  | m³ | 369.542 | 11.16 | 11.16 | 4124.089 | 0 |  | 4124.089 | 15.75%
| Total do Bloco | [9 empty] | 26186.4914 | 26.02%
0413 | ATERRO/REATERRO EM VALAS E CAVAS
041301 | Manual |  |  | m³ | 592.0902 | 7.4 | 7.4 | 4381.4675 | 0 |  | 4381.4675 | 53.27%
041302 | Mecânico |  |  | m³ | 2911.9382 | 1.32 | 1.32 | 3843.7585 | 0 |  | 3843.7585 | 46.73%
| Total do Bloco | [9 empty] | 8225.2259 | 8.174%
0414 | COMPACTAÇÃO EM VALAS
041401 | Manual |  |  | m³ | 592.0902 | 20.56 | 20.56 | 12173.3745 | 0 |  | 12173.3745 | 50.79%
041402 | Mecânico |  |  | m³ | 2911.9382 | 4.05 | 4.05 | 11793.3498 | 0 |  | 11793.3498 | 49.21%
| Total do Bloco | [9 empty] | 23966.7243 | 23.82%
0418 | CARGA E DESCARGA DE SOLOS
041801 | Qualquer tipo de solo exceto rocha |  |  | m³ | 252.7811 | 1.85 | 1.85 | 467.6451 | 0 |  | 467.6451 | 100%
| Total do Bloco | [9 empty] | 467.6451 | 0.4647%
0419 | TRANSPORTE DE SOLOS
041901 | Qualquer tipo de solo exceto rocha, em rodovia ou rua |  |  | m³xkm | 758.3433 | 1 | 1 | 758.3433 | 0 |  | 758.3433 | 100%
| Total do Bloco | [9 empty] | 758.3433 | 0.7536%
| Total do Módulo | [9 empty] | 100629.5317 | 44.49%
05 | ESCORAMENTO
0501 | ESCORAMENTO DE MADEIRA
050101 | Pontalete |  |  | m² | 2151.0596 | 14.81 | 13.63 | 29318.9417 | 1.18 | 2538.2503 | 31857.192 | 92.43%
050102 | Descontínuo |  |  | m² | 113.2137 | 23.06 | 22.37 | 2532.5896 | 0.68 | 76.9853 | 2610.707 | 7.574%
| Total do Bloco | [9 empty] | 34467.899 | 100%
0503 | ESCORAMENTO MISTO
050301 | Tipo hamburguês |  |  | m² |  | 144.25 | 134.15 | 0 | 10.1 | 0 | 0 | #DIV/0!
| Total do Bloco | [9 empty] | 0 | 0%
| Total do Módulo | [9 empty] | 34467.899 | 15.24%
06 | ESGOTAMENTO
0601 | ESGOTAMENTO COM BOMBAS
060101 | Moto bomba |  |  | h | 11.0058 | 5.52 | 5.52 | 60.7522 | 0 |  | 60.7522 | 100%
| Total do Bloco | [9 empty] | 60.7522 | 100%
| Total do Módulo | [9 empty] | 60.7522 | 0.02686%
09 | ASSENTAMENTOS
0902 | TUBULAÇÃO DE PVC JE / JEI PARA ESGOTO
090202 | DN 150 |  |  | m | 1542.15 | 2.64 | 2.56 | 3947.904 | 0.08 | 123.372 | 4071.276 | 44.85%
090203 | DN 200 |  |  | m | 1594.11 | 3.14 | 3.01 | 4798.2711 | 0.13 | 207.2343 | 5005.5054 | 55.15%
| Total do Bloco | [9 empty] | 9076.7814 | 11.19%
0917 | POÇO DE VISITA TIPO C - DN 800
091701 | Com profundidade até 1,00 m |  |  | ud | 62 | 466.82 | 143.97 | 8926.14 | 322.85 | 20016.7 | 28942.84 | 70.87%
091702 | Acréscimo para prof. Superior a 1,00 m |  |  | m | 47.0463 | 252.88 | 47.83 | 2250.2241 | 205.05 | 9646.8419 | 11897.066 | 29.13%
| Total do Bloco | [9 empty] | 40839.906 | 50.36%
0927 | EMBASAMENTO
092702 | Areia |  |  | m³ | 197.3634 | 157.99 | 39.5 | 7795.8543 | 118.49 | 23385.5893 | 31181.4436 | 100%
| Total do Bloco | [9 empty] | 31181.4436 | 38.45%
| Total do Módulo | [9 empty] | 81098.131 | 35.85%
16 | SERVIÇOS DIVERSOS
1620 | LIMPEZA DE OBRA
162004 | Lavagem de rede de esgoto |  |  | m | 3136.26 | 1.31 | 1.14 | 3575.3364 | 0.17 | 533.1642 | 4108.5006 | 100%
| Total do Bloco | [9 empty] | 4108.5006 | 100%
| Total do Módulo | [9 empty] | 4108.5006 | 1.816%
| TOTAL DA UNIDADE | [6 empty] | 168477.2099 |  | 57719.9161 | 226198.2581
| TOTAL DA UNIDADE COM BDI | [6 empty] | 214943.2244 |  | 67947.8852 | 282891.1096 | 3.907%

## 09 - INT
SISTEMA DE ORÇAMENTO DE OBRAS
|  | Mun./Loc.: | SÃO JOSÉ DAS PALMEIRAS | Data: |  |  |  |  | 2019-07-11 | BDI Aplicado
Relatório Por U.C. |  | Obra: | SISTEMA DE ESGOTAMENTO SANITARIO - SES | Nº Área: | [5 empty] | Serviços | 27.58%
|  | Área Resp.: |  | Nº USAQ: | [5 empty] | Serv Terc: | 17.72%
|  | Nº U.C.: | U.C. : 11 | Referência: |  |  |  |  | Jun18 MOS4aEd v00 | Mat/Equip: | 17.72%
|  | Ud. Const.: | INTERCEPTOR
| Descrição |  |  | Ud | Qtde. | Unitário | Mão de Obra |  | Materiais | Total (R$) | %
2 | INTERCEPTOR - MATERIAIS
20 | MATERIAL DE CONCRETO
2010 | TAMPÃO PARA POÇO DE VISITA
13255 * | Tampa de concreto para PV ou caixa de inspeção, dimensões 600 X 600 X 50 mm |  |  | ud | 62 | 37.84 |  | 37.84 | 2346.08 | 2346.08 | 100% | 13255
| Total do Bloco | [8 empty] | 2346.08 | 100%
| Total do Módulo | [8 empty] | 2346.08 | 1.523%
25 | MATERIAL DE PVC - ESGOTO
2511 | TUBO PVC
251103 | Tubo PVC JEI coletor de esgoto parede maciça NBR 7362-2 DN 150 |  |  | m | 1542.15 | 37.63 |  | 37.63 | 58031.1045 | 58031.1045 | 38.26%
251104 | Tubo PVC JEI coletor de esgoto parede maciça NBR 7362-2 DN 200 |  |  | m | 1594.11 | 58.74 |  | 58.74 | 93638.0214 | 93638.0214 | 61.74%
| Total do Bloco | [8 empty] | 151669.1259 | 100%
| Total do Módulo | [8 empty] | 151669.1259 | 98.48%
| TOTAL DA UNIDADE | [7 empty] | 154015.2059 | 154015.2059
| TOTAL DA UNIDADE COM BDI | [7 empty] | 181306.7004 | 181306.7004 | 2.504%

## 10 - EMI
SISTEMA DE ORÇAMENTO DE OBRAS
|  | Mun./Loc.: | SÃO JOSÉ DAS PALMEIRAS | Data: | [5 empty] | 2019-07-11 | BDI Aplicado |  | comprimento da rede | profundidade média | largura média | escoramento | movimentação de solo 0 a 4 | quantidade PV
Relatório Por U.C. |  | Obra: | SISTEMA DE ESGOTAMENTO SANITARIO - SES | Nº Área: | [6 empty] | Serviços | 27.58%
|  | Área Resp.: |  | Nº USAQ: | [6 empty] | Serv Terc: | 17.72% | 182.04 | 2.3074 | 0.64251 | 168.0158 | 38.9877 | 4
|  | Nº U.C.: | U.C. : 12 | Referência: | [5 empty] | Jun18 MOS4aEd v00 | Mat/Equip: | 17.72% |  |  |  |  | 35.3249
|  | Ud. Const.: | EMISSÁRIO | [13 empty] | 148.6252
| Descrição |  |  | Ud | Qtde. | Unitário |  | Mão de Obra |  | Materiais | Total (R$) | % |  |  |  |  | 51.9913
35.0889
1 | EMISSARIO- SERVIÇOS | [15 empty] | 224.9272
02 | SERVIÇOS TÉCNICOS | [15 empty] | 14.9129
0201 | TOPOGRAFIA E GEODÉSIA - SERVIÇOS
020137 | Locação e nivelamento para assentamento de tubulação de esgoto |  |  | m | 182.04 | 1.2 | 0.82 | 149.2728 | 0.38 | 69.1752 | 218.448 | 100%
(Ordem de serviço para execução - OSE)
| Total do Bloco | [9 empty] | 218.448 | 64.52%
0202 | TOPOGRAFIA E GEODÉSIA - ESTADIA DA EQUIPE
020237 | Locação e nivelamento para assentamento de tubulação de esgoto (Ordem de serviço para execução - OSE) |  |  | m | 182.04 | 0.4 | 0.4 | 72.816 | 0 |  | 72.816 | 100%
| Total do Bloco | [9 empty] | 72.816 | 21.51%
0207 | CADASTRO DE OBRAS
020702 | Cadastro linear de esgoto - CAD |  |  | m | 182.04 | 0.26 | 0.26 | 47.3304 | 0 |  | 47.3304 | 100%
| Total do Bloco | [9 empty] | 47.3304 | 13.98%
| Total do Módulo | [9 empty] | 338.5944 | 2.173%
04 | MOVIMENTO DE SOLOS
0401 | ESCAVAÇÃO MANUAL DE VALAS
040109 | Em terra compacta, prof. 0 m < h ≤ 1 m |  |  | m³ | 38.9877 | 32.9 | 32.9 | 1282.6942 | 0 |  | 1282.6942 | 46.89%
040110 | Em terra compacta, prof. 0 m < h ≤ 2 m |  |  | m³ | 35.3249 | 41.13 | 41.13 | 1452.9138 | 0 |  | 1452.9138 | 53.11%
| Total do Bloco | [9 empty] | 2735.6081 | 38.92%
0402 | ESCAVAÇÃO MECÂNICA DE VALAS EM QUALQUER TIPO DE SOLO, EXCETO ROCHA
040201 | Profundidade 0 m < h ≤ 2 m |  |  | m³ | 148.6252 | 9.77 | 9.77 | 1452.0679 | 0 |  | 1452.0679 | 71.45%
040202 | Profundidade 0 m < h ≤ 4 m |  |  | m³ | 51.9913 | 11.16 | 11.16 | 580.2234 | 0 |  | 580.2234 | 28.55%
| Total do Bloco | [9 empty] | 2032.2913 | 28.91%
0413 | ATERRO/REATERRO EM VALAS E CAVAS
041301 | Manual |  |  | m³ | 35.0889 | 7.4 | 7.4 | 259.6579 | 0 |  | 259.6579 | 46.65%
041302 | Mecânico |  |  | m³ | 224.9272 | 1.32 | 1.32 | 296.904 | 0 |  | 296.904 | 53.35%
| Total do Bloco | [9 empty] | 556.5618 | 7.918%
0414 | COMPACTAÇÃO EM VALAS
041401 | Manual |  |  | m³ | 35.0889 | 20.56 | 20.56 | 721.4278 | 0 |  | 721.4278 | 44.19%
041402 | Mecânico |  |  | m³ | 224.9272 | 4.05 | 4.05 | 910.9554 | 0 |  | 910.9554 | 55.81%
| Total do Bloco | [9 empty] | 1632.3831 | 23.22%
0418 | CARGA E DESCARGA DE SOLOS
041801 | Qualquer tipo de solo exceto rocha |  |  | m³ | 14.9129 | 1.85 | 1.85 | 27.589 | 0 |  | 27.589 | 100%
| Total do Bloco | [9 empty] | 27.589 | 0.3925%
0419 | TRANSPORTE DE SOLOS
041901 | Qualquer tipo de solo exceto rocha, em rodovia ou rua |  |  | m³xkm | 44.7388 | 1 | 1 | 44.7388 | 0 |  | 44.7388 | 100%
| Total do Bloco | [9 empty] | 44.7388 | 0.6365%
| Total do Módulo | [9 empty] | 7029.1721 | 45.1%
05 | ESCORAMENTO
0501 | ESCORAMENTO DE MADEIRA
050101 | Pontalete |  |  | m² | 159.615 | 14.81 | 13.63 | 2175.5531 | 1.18 | 188.3458 | 2363.8989 | 92.43%
050102 | Descontínuo |  |  | m² | 8.4008 | 23.06 | 22.37 | 187.9257 | 0.68 | 5.7125 | 193.7223 | 7.574%
| Total do Bloco | [9 empty] | 2557.6211 | 100%
0503 | ESCORAMENTO MISTO
050301 | Tipo hamburguês |  |  | m² |  | 144.25 | 134.15 | 0 | 10.1 | 0 | 0 | #DIV/0!
| Total do Bloco | [9 empty] | 0 | 0%
| Total do Módulo | [9 empty] | 2557.6211 | 16.41%
06 | ESGOTAMENTO
0601 | ESGOTAMENTO COM BOMBAS
060101 | Moto bomba |  |  | h | 0.80964 | 5.52 | 5.52 | 4.4692 | 0 |  | 4.4692 | 100%
| Total do Bloco | [9 empty] | 4.4692 | 100%
| Total do Módulo | [9 empty] | 4.4692 | 0.02868%
09 | ASSENTAMENTOS
0902 | TUBULAÇÃO DE PVC JE / JEI PARA ESGOTO
090202 | DN 150 |  |  | m | 182.04 | 2.64 | 2.56 | 466.0224 | 0.08 | 14.5632 | 480.5856 | 100%
090203 | DN 200 |  |  | m | 0 | 3.14 | 3.01 | 0 | 0.13 | 0 | 0 | 0%
| Total do Bloco | [9 empty] | 480.5856 | 8.872%
0917 | POÇO DE VISITA TIPO C - DN 800
091701 | Com profundidade até 1,00 m |  |  | ud | 4 | 466.82 | 143.97 | 575.88 | 322.85 | 1291.4 | 1867.28 | 60.46%
091702 | Acréscimo para prof. Superior a 1,00 m |  |  | m | 4.8296 | 252.88 | 47.83 | 231.0003 | 205.05 | 990.3118 | 1221.312 | 39.54%
| Total do Bloco | [9 empty] | 3088.592 | 57.02%
0927 | EMBASAMENTO
092702 | Areia |  |  | m³ | 11.6963 | 157.99 | 39.5 | 462.0039 | 118.49 | 1385.8946 | 1847.8984 | 100%
| Total do Bloco | [9 empty] | 1847.8984 | 34.11%
| Total do Módulo | [9 empty] | 5417.0761 | 34.76%
16 | SERVIÇOS DIVERSOS
1620 | LIMPEZA DE OBRA
162004 | Lavagem de rede de esgoto |  |  | m | 182.04 | 1.31 | 1.14 | 207.5256 | 0.17 | 30.9468 | 238.4724 | 100%
| Total do Bloco | [9 empty] | 238.4724 | 100%
| Total do Módulo | [9 empty] | 238.4724 | 1.53%
| TOTAL DA UNIDADE | [6 empty] | 11608.9715 |  | 3976.3498 | 15585.4053
| TOTAL DA UNIDADE COM BDI | [6 empty] | 14810.7258 |  | 4680.959 | 19491.6849 | 0.2692%

## 11 - EMI
SISTEMA DE ORÇAMENTO DE OBRAS
|  | Mun./Loc.: | SÃO JOSÉ DAS PALMEIRAS | Data: |  |  |  |  | 2019-07-11 | BDI Aplicado
Relatório Por U.C. |  | Obra: | SISTEMA DE ESGOTAMENTO SANITARIO - SES | Nº Área: | [5 empty] | Serviços | 27.58%
|  | Área Resp.: |  | Nº USAQ: | [5 empty] | Serv Terc: | 17.72%
|  | Nº U.C.: | U.C. : 12 | Referência: |  |  |  |  | Jun18 MOS4aEd v00 | Mat/Equip: | 17.72%
|  | Ud. Const.: | EMISSÁRIO
| Descrição |  |  | Ud | Qtde. | Unitário | Mão de Obra |  | Materiais | Total (R$) | %
2 | EMISSARIO - MATERIAIS
20 | MATERIAL DE CONCRETO
2010 | TAMPÃO PARA POÇO DE VISITA
13255 * | Tampa de concreto para PV ou caixa de inspeção, dimensões 600 X 600 X 50 mm |  |  | ud | 4 | 37.84 |  | 37.84 | 151.36 | 151.36 | 100% | 13255
| Total do Bloco | [8 empty] | 151.36 | 100%
| Total do Módulo | [8 empty] | 151.36 | 2.162%
25 | MATERIAL DE PVC - ESGOTO
2511 | TUBO PVC
251103 | Tubo PVC JEI coletor de esgoto parede maciça NBR 7362-2 DN 150 |  |  | m | 182.04 | 37.63 |  | 37.63 | 6850.1652 | 6850.1652 | 100%
251104 | Tubo PVC JEI coletor de esgoto parede maciça NBR 7362-2 DN 200 |  |  | m | 0 | 58.74 |  | 58.74 | 0 | 0 | 0%
| Total do Bloco | [8 empty] | 6850.1652 | 100%
| Total do Módulo | [8 empty] | 6850.1652 | 97.84%
| TOTAL DA UNIDADE | [7 empty] | 7001.5252 | 7001.5252
| TOTAL DA UNIDADE COM BDI | [7 empty] | 8242.1955 | 8242.1955 | 0.1138%

## 12
SISTEMA DE ORÇAMENTO DE OBRAS
|  | Mun./Loc.: | SÃO JOSÉ DAS PALMEIRAS | Data: | [5 empty] | 2019-07-11 | BDI Aplicado
Relatório Por U.C. |  | Obra: | SISTEMA DE ESGOTAMENTO SANITARIO - SES | Nº Área: | [6 empty] | Serviços | 27.58%
|  | Área Resp.: |  | Nº USAQ: | [6 empty] | Serv Terc: | 17.72%
|  | Nº U.C.: | U.C. : 13 | Referência: | [5 empty] | Jun18 MOS4aEd v00 | Mat/Equip: | 17.72%
|  | Ud. Const.: | ESTAÇÃO DE TRATAMENTO DE ESGOTO - ETE
| Descrição |  |  | Ud | Qtde. | Unitário |  | Mão de Obra |  | Materiais | Total (R$) | %
1 | ACESSO ETE
02 | SERVIÇOS TÉCNICOS
0201 | TOPOGRAFIA E GEODÉSIA - SERVIÇOS
020121 | Locação de linha |  |  | Km | 1.0129 | 1534.09 | 896.55 | 908.1155 | 637.54 | 645.7643 | 1553.8798 | 100%
| Total do Bloco | [9 empty] | 1553.8798 | 76.22%
0202 | TOPOGRAFIA E GEODÉSIA - ESTADIA DA EQUIPE
020221 | Locação de linha |  |  | Km | 1.0129 | 280.52 | 280.52 | 284.1387 | 0 |  | 284.1387 | 100%
| Total do Bloco | [9 empty] | 284.1387 | 13.94%
0203 | TOPOGRAFIA E GEODÉSIA - TRANSPORTE DA EQUIPE
020301 | Deslocamento interurbano de equipe topográfica / equipe de serviços técnicos especializados |  |  | Km | 90 | 2.23 | 2.23 | 200.7 | 0 |  | 200.7 | 100%
| Total do Bloco | [9 empty] | 200.7 | 9.844%
| Total do Módulo | [9 empty] | 2038.7185 | 1.349%
03 | SERVIÇOS PRELIMINARES
0304 | PREPARO DO TERRENO
030403 | Raspagem de camada vegetal |  |  | m² | 2232.49 | 0.51 | 0.51 | 1138.5699 | 0 |  | 1138.5699 | 100%
| Total do Bloco | [9 empty] | 1138.5699 | 100%
| Total do Módulo | [9 empty] | 1138.5699 | 0.7536%
04 | MOVIMENTO DE SOLOS
0418 | CARGA E DESCARGA DE SOLOS
041801 | Qualquer tipo de solo exceto rocha |  |  | m³ | 218.3375 | 1.85 | 1.85 | 403.9244 | 0 |  | 403.9244 | 100%
| Total do Bloco | [9 empty] | 403.9244 | 38.14%
0419 | TRANSPORTE DE SOLOS
041901 | Qualquer tipo de solo exceto rocha, em rodovia ou rua |  |  | m³xkm | 655.0126 | 1 | 1 | 655.0126 | 0 |  | 655.0126 | 100%
| Total do Bloco | [9 empty] | 655.0126 | 61.86%
| Total do Módulo | [9 empty] | 1058.937 | 0.7009%
10 | PAVIMENTAÇÃO
1002 | EXECUÇÃO DE PAVIMENTOS, GUIAS E SARJETAS
100201 | Regularização do subleito |  |  | m² | 2232.49 | 1.21 | 1.21 | 2701.3129 | 0 | 0 | 2701.3129 | 1.839%
100205 | Base em brita graduada |  |  | m³ | 2232.49 | 64.57 | 13.88 | 30986.9612 | 50.69 | 113164.9181 | 144151.8793 | 98.16%
| Total do Bloco | [9 empty] | 146853.1922 | 100%
| Total do Módulo | [9 empty] | 146853.1922 | 97.2%
| TOTAL DA UNIDADE | [6 empty] | 37278.7352 |  | 113810.6824 | 151089.4176
| TOTAL DA UNIDADE COM BDI | [6 empty] | 47560.2103 |  | 133977.9353 | 181538.1456 | 2.507%

## 13
SISTEMA DE ORÇAMENTO DE OBRAS
|  | Mun./Loc.: | SÃO JOSÉ DAS PALMEIRAS | Data: | [5 empty] | 2019-07-11 | BDI Aplicado
Relatório Por U.C. |  | Obra: | SISTEMA DE ESGOTAMENTO SANITARIO - SES | Nº Área: | [6 empty] | Serviços | 27.58%
|  | Área Resp.: |  | Nº USAQ: | [6 empty] | Serv Terc: | 17.72%
|  | Nº U.C.: | U.C. : 13 | Referência: | [5 empty] | Jun18 MOS4aEd v00 | Mat/Equip: | 17.72%
|  | Ud. Const.: | ESTAÇÃO DE TRATAMENTO DE ESGOTO - ETE
| Descrição |  |  | Ud | Qtde. | Unitário |  | Mão de Obra |  | Materiais | Total (R$) | %
2 | URBANIZAÇÃO - SERVIÇOS
02 | SERVIÇOS TÉCNICOS
0201 | TOPOGRAFIA E GEODÉSIA - SERVIÇOS
020141 | Locação da obra com auxílio de equipamento topográfico |  |  | m² | 346.3123 | 16.33 | 9.63 | 3334.9877 | 6.7 | 2320.2926 | 5655.2803 | 100%
| Total do Bloco | [9 empty] | 5655.2803 | 97.2%
0202 | TOPOGRAFIA E GEODÉSIA - ESTADIA DA EQUIPE
020241 | Locação da obra com auxílio de equipamento topográfico |  |  | m² | 346.3123 | 0.47 | 0.47 | 162.7668 | 0 |  | 162.7668 | 100%
| Total do Bloco | [9 empty] | 162.7668 | 2.798%
| Total do Módulo | [9 empty] | 5818.0471 | 1.05%
03 | SERVIÇOS PRELIMINARES
0304 | PREPARO DO TERRENO
030403 | Raspagem de camada vegetal |  |  | m² | 35033.53 | 0.51 | 0.51 | 17867.1003 | 0 |  | 17867.1003 | 100%
| Total do Bloco | [9 empty] | 17867.1003 | 100%
| Total do Módulo | [9 empty] | 17867.1003 | 3.224%
04 | MOVIMENTO DE SOLOS
0406 | ESCAVAÇÃO MANUAL, NÃO EM VALAS, EM QUALQUER TIPO DE SOLO, EXCETO ROCHA Profundidade 0 m < h <= 1 m
040601 | Profundidade 0 m < h ≤ 1 m |  |  | m³ |  |  |  | 0 |  |  | 0 | #DIV/0!
| Total do Bloco | [9 empty] | 0 | 0%
0407 | ESCAVAÇÃO MECÂNICA, NÃO EM VALAS, EM QUALQUER TIPO DE SOLO, EXCETO ROCHA Profundidade 0 m < h <= 2 m
040701 | Profundidade 0 m < h ≤ 2 m |  |  | m³ | 838.8135 | 7.1 | 7.1 | 5955.5758 | 0 |  | 5955.5758 | 100%
| Total do Bloco | [9 empty] | 5955.5758 | 20.7%
0412 | CONFORMAÇÃO DE TALUDES
041201 | Conformação de taludes |  |  | m³ | 1864.03 | 9.87 | 9.87 | 18397.9761 | 0 |  | 18397.9761 | 100%
| Total do Bloco | [9 empty] | 18397.9761 | 63.94%
0413 | ATERRO/REATERRO EM VALAS E CAVAS
041301 | Manual |  |  | m³ |  | 7.4 | 7.4 | 0 | 0 |  | 0 | 0%
041302 | Mecânico |  |  | m³ | 559.209 | 1.32 | 1.32 | 738.1559 | 0 |  | 738.1559 | 100%
| Total do Bloco | [9 empty] | 738.1559 | 2.565%
0415 | COMPACTAÇÃO NÃO EM VALAS
041503 | Com controle do GC - 100% PN |  |  | m³ | 559.209 | 4.16 | 4.16 | 2326.3094 | 0 |  | 2326.3094 | 100%
| Total do Bloco | [9 empty] | 2326.3094 | 8.085%
0418 | CARGA E DESCARGA DE SOLOS
041801 | Qualquer tipo de solo exceto rocha |  |  | m³ | 279.6045 | 1.85 | 1.85 | 517.2683 | 0 |  | 517.2683 | 100%
| Total do Bloco | [9 empty] | 517.2683 | 1.798%
0419 | TRANSPORTE DE SOLOS
041901 | Qualquer tipo de solo exceto rocha, em rodovia ou rua |  |  | m³xkm | 838.8135 | 1 | 1 | 838.8135 | 0 |  | 838.8135 | 100%
| Total do Bloco | [9 empty] | 838.8135 | 2.915%
| Total do Módulo | [9 empty] | 28774.0991 | 5.193%
06 | ESGOTAMENTO
0601 | ESGOTAMENTO COM BOMBAS
060101 | Moto bomba |  |  | h | 0 |  |  | 0 |  |  | 0 | #DIV/0!
| Total do Bloco | [9 empty] | 0 | #DIV/0!
| Total do Módulo | [9 empty] | 0 | 0%
10 | PAVIMENTAÇÃO
1002 | EXECUÇÃO DE PAVIMENTOS, GUIAS E SARJETAS
100213 | Revestimento com paralelepípedo |  |  | m² | 44.82 | 75.9 | 28.84 | 1292.6088 | 47.06 | 2109.2292 | 3401.838 | 5.654%
100215 | Revestimento com pedrisco |  |  | m² |  | 4.71 | 2.06 | 0 | 2.65 | 0 | 0 | 0%
100225 | Revestimento com piso de concreto desempenado |  |  | m³ | 9.62 | 495.59 | 326.67 | 3142.5654 | 168.92 | 1625.0104 | 4767.5758 | 7.923%
100228 | Guia-sarjeta de concreto pré-moldada |  |  | m | 1012.9 | 51.34 | 27.83 | 28189.007 | 23.51 | 23813.279 | 52002.286 | 86.42%
| Total do Bloco | [9 empty] | 60171.6998 | 100%
| Total do Módulo | [9 empty] | 60171.6998 | 10.86%
15 | URBANIZAÇÃO
1501 | VEDAÇÃO E PROTEÇÃO DE ÁREAS
150101 | Cerca de arame farpado com 14 fios |  |  | m | 792.14 | 79.55 | 49.66 | 39337.6724 | 29.89 | 23677.0646 | 63014.737 | 92.59%
150106 | Portão para veículos |  |  | ud | 1 | 5044.21 | 3216.82 | 3216.82 | 1827.39 | 1827.39 | 5044.21 | 7.412%
| Total do Bloco | [9 empty] | 68058.947 | 15.45%
1502 | PAISAGISMO
150201 | Plantio de grama em leiva |  |  | m² | 27572.524 | 13.25 | 4.11 | 113323.0736 | 9.14 | 252012.8694 | 365335.943 | 98.05%
150203 | Plantio de árvore - altura até 1,00 m |  |  | ud | 863 | 8.4 | 8.23 | 7102.49 | 0.17 | 146.71 | 7249.2 | 1.946%
| Total do Bloco | [9 empty] | 372585.143 | 84.55%
| Total do Módulo | [9 empty] | 440644.09 | 79.52%
16 | SERVIÇOS DIVERSOS
1620 | LIMPEZA DE OBRA
162003 | Obra localizada |  |  | m² | 346.3123 | 2.46 | 2.34 | 810.3708 | 0.12 | 41.5575 | 851.9283 | 100%
| Total do Bloco | [9 empty] | 851.9283 | 100%
| Total do Módulo | [9 empty] | 851.9283 | 0.1537%
| TOTAL DA UNIDADE | [6 empty] | 246553.562 |  | 307573.4026 | 554126.9646
| TOTAL DA UNIDADE COM BDI | [6 empty] | 314553.0344 |  | 362075.4096 | 676628.444 | 9.344%

## 14
SISTEMA DE ORÇAMENTO DE OBRAS
|  | Mun./Loc.: | SÃO JOSÉ DAS PALMEIRAS | Data: |  |  |  |  | 2019-07-11 | BDI Aplicado
Relatório Por U.C. |  | Obra: | SISTEMA DE ESGOTAMENTO SANITARIO - SES | Nº Área: | [5 empty] | Serviços | 27.58%
|  | Área Resp.: |  | Nº USAQ: | [5 empty] | Serv Terc: | 17.72%
|  | Nº U.C.: | U.C. : 13 | Referência: |  |  |  |  | Jun18 MOS4aEd v00 | Mat/Equip: | 17.72%
|  | Ud. Const.: | ESTAÇÃO DE TRATAMENTO DE ESGOTO - ETE | [5 empty] | ** Orçado com fornecedores
| Descrição |  |  | Ud | Qtde. | Unitário | Mão de Obra |  | Materiais | Total (R$) | %
3 | URBANIZAÇÃO - MATERIAIS
30 | OUTROS MATERIAIS
OUTROS
** | Caçamba tipo Brooks 4m³ |  |  | ud | 1 | 8500 |  | 8500 | 8500 | 8500 | 100%
| Total do Bloco | [8 empty] | 8500 | 100%
| Total do Módulo | [8 empty] | 8500 | 100%
| TOTAL DA UNIDADE | [7 empty] | 8500 | 8500
| TOTAL DA UNIDADE COM BDI | [7 empty] | 10006.2 | 10006.2 | 0.1382%

## 15
SISTEMA DE ORÇAMENTO DE OBRAS
|  | Mun./Loc.: | SÃO JOSÉ DAS PALMEIRAS | Data: | [5 empty] | 2019-07-11 | BDI Aplicado
Relatório Por U.C. |  | Obra: | SISTEMA DE ESGOTAMENTO SANITARIO - SES | Nº Área: | [6 empty] | Serviços | 27.58%
|  | Área Resp.: |  | Nº USAQ: | [6 empty] | Serv Terc: | 17.72%
|  | Nº U.C.: | U.C. : 13 | Referência: | [5 empty] | Jun18 MOS4aEd v00 | Mat/Equip: | 17.72%
|  | Ud. Const.: | ESTAÇÃO DE TRATAMENTO DE ESGOTO - ETE
| Descrição |  |  | Ud | Qtde. | Unitário |  | Mão de Obra |  | Materiais | Total (R$) | %
4 | INTERLIGAÇÕES - SERVIÇOS
02 | SERVIÇOS TÉCNICOS
0201 | TOPOGRAFIA E GEODÉSIA - SERVIÇOS
020137 | Locação e nivelamento para assentamento de tubulação de esgoto |  |  | m | 709.55 | 1.2 | 0.82 | 581.831 | 0.38 | 269.629 | 851.46 | 100%
(Ordem de serviço para execução - OSE)
| Total do Bloco | [9 empty] | 851.46 | 75%
0202 | TOPOGRAFIA E GEODÉSIA - ESTADIA DA EQUIPE
020237 | Locação e nivelamento para assentamento de tubulação de esgoto (Ordem de serviço para execução - OSE) |  |  | m | 709.55 | 0.4 | 0.4 | 283.82 | 0 |  | 283.82 | 100%
| Total do Bloco | [9 empty] | 283.82 | 25%
| Total do Módulo | [9 empty] | 1135.28 | 3.326%
04 | MOVIMENTO DE SOLOS
0401 | ESCAVAÇÃO MANUAL DE VALAS
040109 | Em terra compacta, prof. 0 m < h ≤ 1 m |  |  | m³ | 92.2415 | 32.9 | 32.9 | 3034.7454 | 0 |  | 3034.7454 | 61.54%
040110 | Em terra compacta, prof. 0 m < h ≤ 2 m |  |  | m³ | 46.1208 | 41.13 | 41.13 | 1896.9464 | 0 |  | 1896.9464 | 38.46%
| Total do Bloco | [9 empty] | 4931.6918 | 38.39%
0402 | ESCAVAÇÃO MECÂNICA DE VALAS EM QUALQUER TIPO DE SOLO, EXCETO ROCHA
040201 | Profundidade 0 m < h ≤ 2 m |  |  | m³ | 322.8452 | 9.77 | 9.77 | 3154.1981 | 0 |  | 3154.1981 | 100%
| Total do Bloco | [9 empty] | 3154.1981 | 24.55%
0413 | ATERRO/REATERRO EM VALAS E CAVAS
041301 | Manual |  |  | m³ | 103.7717 | 7.4 | 7.4 | 767.9105 | 0 |  | 767.9105 | 70.61%
041302 | Mecânico |  |  | m³ | 242.1339 | 1.32 | 1.32 | 319.6168 | 0 |  | 319.6168 | 29.39%
| Total do Bloco | [9 empty] | 1087.5273 | 8.465%
0414 | COMPACTAÇÃO EM VALAS
041401 | Manual |  |  | m³ | 103.7717 | 20.56 | 20.56 | 2133.5459 | 0 |  | 2133.5459 | 68.51%
041402 | Mecânico |  |  | m³ | 242.1339 | 4.05 | 4.05 | 980.6424 | 0 |  | 980.6424 | 31.49%
| Total do Bloco | [9 empty] | 3114.1883 | 24.24%
0418 | CARGA E DESCARGA DE SOLOS
041801 | Qualquer tipo de solo exceto rocha |  |  | m³ | 115.3019 | 1.85 | 1.85 | 213.3085 | 0 |  | 213.3085 | 100%
| Total do Bloco | [9 empty] | 213.3085 | 1.66%
0419 | TRANSPORTE DE SOLOS
041901 | Qualquer tipo de solo exceto rocha, em rodovia ou rua |  |  | m³xkm | 345.9056 | 1 | 1 | 345.9056 | 0 |  | 345.9056 | 100%
| Total do Bloco | [9 empty] | 345.9056 | 2.693%
| Total do Módulo | [9 empty] | 12846.8196 | 37.63%
05 | ESCORAMENTO
0501 | ESCORAMENTO DE MADEIRA
050101 | Pontalete |  |  | m² | 404.4435 | 14.81 | 13.63 | 5512.5649 | 1.18 | 477.2433 | 5989.8082 | 92.43%
050102 | Descontínuo |  |  | m² | 21.2865 | 23.06 | 22.37 | 476.179 | 0.69 | 14.6877 | 490.8667 | 7.574%
| Total do Bloco | [9 empty] | 6480.6749 | 100%
| Total do Módulo | [9 empty] | 6480.6749 | 18.98%
06 | ESGOTAMENTO
0601 | ESGOTAMENTO COM BOMBAS
060101 | Moto bomba |  |  | h | 2.306 | 5.52 | 5.52 | 12.7293 | 0 |  | 12.7293 | 100%
| Total do Bloco | [9 empty] | 12.7293 | 100%
| Total do Módulo | [9 empty] | 12.7293 | 0.03729%
09 | ASSENTAMENTOS
0902 | TUBULAÇÃO DE PVC JE / JEI PARA ESGOTO
090201 | DN 100 |  |  | m | 0 | 2.17 | 2.13 | 0 | 0.04 | 0 | 0 | 0%
090202 | DN 150 |  |  | m | 0 | 2.64 | 2.56 | 0 | 0.08 | 0 | 0 | 0%
090203 | DN 200 |  |  | m | 598.65 | 3.14 | 3.01 | 1801.9365 | 0.13 | 77.8245 | 1879.761 | 272.1%
090204 | DN 250 |  |  | m | 0 | 3.62 | 3.48 | 0 | 0.14 | 0 | 0 | 0%
090205 | DN 300 |  |  | m | 0 | 4.1 | 3.94 | 0 | 0.16 | 0 | 0 | 0%
090206 | DN 400 |  |  | m | 0 | 10.28 | 9.97 | 0 | 0.31 | 0 | 0 | 0%
| Total do Bloco | [9 empty] | 1879.761 | 19.07%
0907 | TUBULAÇÃO DE FERRO DUCTIL JE
090704 | DN 200 |  |  | m | 110.9 | 6.23 | 6.11 | 677.599 | 0.12 |  | 690.907 | 100%
090705 | DN 250 |  |  | m | 0 | 7.32 | 7.17 | 0 | 0.15 |  | 0 | 0%
090706 | DN 300 |  |  | m | 0 | 8.43 | 8.26 | 0 | 0.17 |  | 0 | 0%
090707 | DN 350 |  |  | m | 0 | 9.51 | 9.32 | 0 | 0.19 |  | 0 | 0%
090708 | DN 400 |  |  | m | 0 | 10.6 | 10.39 | 0 | 0.21 |  | 0 | 0%
| Total do Bloco | [9 empty] | 690.907 | 7.009%
0927 | EMBASAMENTO
092702 | Areia |  |  | m³ | 46.1208 | 157.99 | 39.5 | 1821.7696 | 118.49 | 5464.8477 | 7286.6173 | 100%
| Total do Bloco | [9 empty] | 7286.6173 | 73.92%
| Total do Módulo | [9 empty] | 9857.2853 | 28.88%
13 | INSTALAÇÕES PREDIAIS
1301 | ÁGUA
130102 | Entrada de água em PVC diam. 25 mm |  |  | m | 410 | 4.42 | 1.5 | 615 | 2.92 | 1197.2 | 1812.2 | 100%
| Total do Bloco | [9 empty] | 1812.2 | 90.58%
1303 | APARELHO E ACESSÓRIO HIDROSANITÁRIO
130320 | Torneira metálica para jardim |  |  | ud | 9 | 20.95 | 10.52 | 94.68 | 10.43 | 93.87 | 188.55 | 100%
| Total do Bloco | [9 empty] | 188.55 | 9.424%
| Total do Módulo | [9 empty] | 2000.75 | 5.861%
14 | INSTALAÇÕES DE PRODUÇÃO
1436 | MONTAGEM DE TUBULAÇÃO
143623 | Tubo e conexão FD JF DN 200 |  |  | ud | 0 |  |  | 0 |  |  | 0 | 0%
| Total do Bloco | [9 empty] | 0 | 0%
| Total do Módulo | [9 empty] | 0 | 0%
16 | SERVIÇOS DIVERSOS
1620 | LIMPEZA DE OBRA
162001 | Obra linear - raspagem e varrição |  |  | m | 709.55 | 1.23 | 1.23 | 872.7465 | 0 |  | 872.7465 | 48.43%
162004 | Lavagem de rede de esgoto |  |  | m | 709.55 | 1.31 | 1.14 | 808.887 | 0.17 | 120.6235 | 929.5105 | 51.57%
| Total do Bloco | [9 empty] | 1802.257 | 100%
| Total do Módulo | [9 empty] | 1802.257 | 5.28%
| TOTAL DA UNIDADE | [6 empty] | 26406.5625 |  | 7715.9257 | 34135.7962
| TOTAL DA UNIDADE COM BDI | [6 empty] | 33689.4924 |  | 9083.1877 | 42772.6801 | 0.5907%

## 16
SISTEMA DE ORÇAMENTO DE OBRAS
|  | Mun./Loc.: | SÃO JOSÉ DAS PALMEIRAS | Data: |  |  |  |  | 2019-07-11 | BDI Aplicado
Relatório Por U.C. |  | Obra: | SISTEMA DE ESGOTAMENTO SANITARIO - SES | Nº Área: | [5 empty] | Serviços | 27.58%
|  | Área Resp.: |  | Nº USAQ: | [5 empty] | Serv Terc: | 17.72%
|  | Nº U.C.: | U.C. : 13 | Referência: |  |  |  |  | Jun18 MOS4aEd v00 | Mat/Equip: | 17.72%
|  | Ud. Const.: | ESTAÇÃO DE TRATAMENTO DE ESGOTO - ETE | [5 empty] | 0
| Descrição |  |  | Ud | Qtde. | Unitário | Mão de Obra |  | Materiais | Total (R$) | %
5 | INTERLIGAÇÕES - MATERIAIS
22 | MATERIAL DE FERRO DÚCTIL - ESGOTO
2207 | CURVA FD COM BOLSAS
220755 | Curva de 90o FD BB JE/JE2GS DN200 linha esgoto |  |  | ud | 0 | 429.71 |  | 429.71 | 0 | 0 | #DIV/0!
| Total do Bloco | [8 empty] | 0 | 0%
2281 | TOCO DE TUBO FD PONTA/FLANGE
228141 | Toco de tubo FD ponta/flange PN-10/16 DN 150 comp = 4,50 m |  |  | ud | 0 | 1738.3 |  | 1738.3 | 0 | 0 | 0%
228357 | Toco de tubo FD ponta/flange PN-10/16 DN 200 comp = 5,80 m |  |  | ud | 20 | 3209.94 |  | 3209.94 | 64198.8 | 64198.8 | 100%
228383 | Toco de tubo FD ponta/flange PN-10/16 DN 300 comp = 5,80 m |  |  | ud | 0 | 4981.39 |  | 4981.39 | 0 | 0 | 0%
228396 | Toco de tubo FD ponta/flange PN-10/16 DN 400 comp = 5,80 m |  |  | ud | 0 | 6799.5 |  | 6799.5 | 0 | 0 | 0%
| Total do Bloco | [8 empty] | 64198.8 | 100%
| Total do Módulo | [8 empty] | 64198.8 | 64.59%
MATERIAL DE PVC - ESGOTO
2511 | TUBO PVC
251101 | Tubo PVC JEI coletor de esgoto parede maciça NBR 7362-2 DN 100 |  |  | m | 0 | 17.49 |  | 17.49 | 0 | 0 | 0%
251103 | Tubo PVC JEI coletor de esgoto parede maciça NBR 7362-2 DN 150 |  |  | m | 0 | 37.63 |  | 37.63 | 0 | 0 | 0%
251104 | Tubo PVC JEI coletor de esgoto parede maciça NBR 7362-2 DN 200 |  |  | m | 598.65 | 58.74 |  | 58.74 | 35164.701 | 35164.701 | 100%
251105 | Tubo PVC JEI coletor de esgoto parede maciça NBR 7362-2 DN 250 |  |  | m | 0 | 99.57 |  | 99.57 | 0 | 0 | 0%
251106 | Tubo PVC JEI coletor de esgoto parede maciça NBR 7362-2 DN 300 |  |  | m | 0 | 161.36 |  | 161.36 | 0 | 0 | 0%
251108 | Tubo PVC JEI coletor de esgoto parede maciça NBR 7362-2 DN 400 |  |  | m | 0 | 260.4 |  | 260.4 | 0 | 0 | 0%
| Total do Bloco | [8 empty] | 35164.701 | 100%
| Total do Módulo | [8 empty] | 35164.701 | 35.38%
OBRAS ELÉTRICAS / MECÂNICAS / ELETROMECÂNICAS / AUTOMAÇÃO
4240 | MATERIAIS ÁGUA, ESGOTO E CONEXÕES
424010 | Cotovelo de PVC soldável, DN25mm, fab. TIGRE ou similar (21040) |  |  | ud | 0 | 0.61 |  | 0.61 | 0 | 0 | 0%
424040 | Tê de PVC soldável, para água fria, fab. TIGRE ou similar, bitola 25mm |  |  | ud | 5 | 1.02 |  | 1.02 | 5.1 | 5.1 | 20.29%
38025 * | Curva de transposição PVC soldável 25mm |  |  | ud | 0 |  |  | #N/A |  |  | 0% | 38026
3524 * | Joelho PVC soldável com bucha de latão, 90 graus, 25mm x 3/4" |  |  | ud | 20 |  |  | #N/A |  |  | 0% | 3532
240436 | Cruzeta PVC JS 25mm |  |  | ud | 0 | 3.2 |  | 3.2 | 0 | 0 | 0%
240536 | Curva PVC 45° JS 25 mm |  |  | ud | 0 | 1.33 |  | 1.33 | 0 | 0 | 0%
240545 | Curva PVC 90° JS 25 mm |  |  | ud | 12 | 1.67 |  | 1.67 | 20.04 | 20.04 | 79.71%
| Total do Bloco | [8 empty] | 25.14 | 100%
| Total do Módulo | [8 empty] | 25.14 | 0.02529%
| TOTAL DA UNIDADE | [7 empty] | 99388.641 | 99388.641
| TOTAL DA UNIDADE COM BDI | [7 empty] | 117000.3082 | 117000.3082 | 1.616%

## 17
SISTEMA DE ORÇAMENTO DE OBRAS
|  | Mun./Loc.: | SÃO JOSÉ DAS PALMEIRAS | Data: | [5 empty] | 2019-07-11 | BDI Aplicado
Relatório Por U.C. |  | Obra: | SISTEMA DE ESGOTAMENTO SANITARIO - SES | Nº Área: | [6 empty] | Serviços | 27.58%
|  | Área Resp.: |  | Nº USAQ: | [6 empty] | Serv Terc: | 17.72%
|  | Nº U.C.: | U.C. : 13 | Referência: | [5 empty] | Jun18 MOS4aEd v00 | Mat/Equip: | 17.72%
|  | Ud. Const.: | ESTAÇÃO DE TRATAMENTO DE ESGOTO - ETE | [6 empty] | 0
| Descrição |  |  | Ud | Qtde. | Unitário |  | Mão de Obra |  | Materiais | Total (R$) | %
6 | DRENAGEM - SERVIÇOS
04 | MOVIMENTO DE SOLOS
0401 | ESCAVAÇÃO MANUAL DE VALAS
040109 | Em terra compacta, prof. 0 m < h ≤ 1 m |  |  | m³ | 347.3253 | 32.9 | 32.9 | 11427.0024 | 0 |  | 11427.0024 | 100%
| Total do Bloco | [9 empty] | 11427.0024 | 25.38%
0402 | ESCAVAÇÃO MECÂNICA DE VALAS EM QUALQUER TIPO DE SOLO, EXCETO ROCHA
040201 | Profundidade 0 m < h ≤ 2 m |  |  | m³ | 810.4257 | 9.77 | 9.77 | 7917.8591 |  |  | 7917.8591 | 100%
| Total do Bloco | [9 empty] | 7917.8591 | 17.58%
0413 | ATERRO/REATERRO EM VALAS E CAVAS
041301 | Manual |  |  | m³ | 868.3132 | 7.4 | 7.4 | 6425.518 | 0 |  | 6425.518 | 100%
| Total do Bloco | [9 empty] | 6425.518 | 14.27%
0414 | COMPACTAÇÃO EM VALAS
041401 | Manual |  |  | m³ | 868.3132 | 20.56 | 20.56 | 17852.5204 | 0 |  | 17852.5204 | 100%
| Total do Bloco | [9 empty] | 17852.5204 | 39.65%
0418 | CARGA E DESCARGA DE SOLOS
041801 | Qualquer tipo de solo exceto rocha |  |  | m³ | 289.4377 | 1.85 | 1.85 | 535.4598 | 0 |  | 535.4598 | 100%
| Total do Bloco | [9 empty] | 535.4598 | 1.189%
0419 | TRANSPORTE DE SOLOS
041901 | Qualquer tipo de solo exceto rocha, em rodovia ou rua |  |  | m³xkm | 868.3132 | 1 | 1 | 868.3132 | 0 |  | 868.3132 | 100%
| Total do Bloco | [9 empty] | 868.3132 | 1.928%
| Total do Módulo | [9 empty] | 45026.673 | 32.09%
05 | ESCORAMENTO
0501 | ESCORAMENTO DE MADEIRA
050101 | Pontalete |  |  | m² | 733.2423 | 14.81 | 13.63 | 9994.0925 | 1.18 | 865.2259 | 10859.3185 | 92.43%
050102 | Descontínuo |  |  | m² | 38.5917 | 23.06 | 22.37 | 863.2963 | 0.69 | 26.6283 | 889.9246 | 7.574%
| Total do Bloco | [9 empty] | 11749.2431 | 100%
| Total do Módulo | [9 empty] | 11749.2431 | 8.374%
09 | ASSENTAMENTOS
150317 | CAIXA DE CAPTAÇÃO PRÉ-MOLDADA
150317 | Com profundidade até 1,00 m |  |  | ud | 37 | 196.15 | 43.05 | 1592.85 | 153.1 | 5664.7 | 7257.55 | 100%
| Total do Bloco | [9 empty] | 7257.55 | 61.72%
0927 | EMBASAMENTO
092702 | Areia |  |  | m³ | 28.49 | 157.99 | 39.5 | 1125.355 | 118.49 | 3375.7801 | 4501.1351 | 100%
| Total do Bloco | [9 empty] | 4501.1351 | 38.28%
| Total do Módulo | [9 empty] | 11758.6851 | 8.381%
15 | URBANIZAÇÃO
1503 | DRENAGEM
150301 | Calha de concreto pré-moldada simples DN 200 |  |  | m | 0 | 21.74 | 13.7 | 0 |  | 0 | 0 | 0%
150302 | Calha de concreto pré-moldada simples DN 300 |  |  | m | 78.9 | 31.06 | 19.02 | 1500.678 |  | 0 | 1500.678 | 2.132%
150303 | Calha de concreto pré-moldada simples DN 400 |  |  | m | 154.55 | 37.33 | 20.66 | 3193.003 |  | 0 | 3193.003 | 4.537%
150304 | Calha de concreto pré-moldada simples DN 500 |  |  | m | 730.95 | 50.04 | 26.52 | 19384.794 |  | 0 | 19384.794 | 27.54%
150305 | Galeria em tubo de concreto simples DN 300 |  |  | m | 60.9 | 38.76 | 23.66 | 1440.894 |  | 0 | 1440.894 | 2.047%
150306 | Galeria em tubo de concreto simples DN 400 |  |  | m | 103.8 | 52.18 | 30.18 | 3132.684 |  | 0 | 3132.684 | 4.451%
150307 | Galeria em tubo de concreto simples DN 500 |  |  | m |  | 67.25 | 32.88 | 0 |  | 0 | 0 | 0%
150308 | Galeria em tubo de concreto simples DN 600 |  |  | m | 436.8 | 84.63 | 42.63 | 18620.784 |  | 0 | 18620.784 | 26.46%
150312 | Galeria em tubo de concreto armado DN 800 |  |  | m | 210.4 | 177.17 | 67.17 | 14132.568 |  | 0 | 14132.568 | 20.08%
83659 * | Boca de lobo |  |  | ud | 2 | 730.87 | 379.86 | 759.72 | 351.01 | 702.02 | 1461.74 | 2.077% | 83659
83690 * | Dissipador de energia |  |  | m³ | 15.16 | 495.5 | 292.4 | 4432.784 | 203.1 | 3078.996 | 7511.78 | 10.67% | 83690
| Total do Bloco | [9 empty] | 70378.925 | 100%
| Total do Módulo | [9 empty] | 70378.925 | 50.16%
16 | SERVIÇOS DIVERSOS
1620 | LIMPEZA DE OBRA
162001 | Obra linear - raspagem e varição |  |  | m | 1135.05 | 1.23 | 1.23 | 1396.1115 | 0 |  | 1396.1115 | 100%
| Total do Bloco | [9 empty] | 1396.1115 | 100%
| Total do Módulo | [9 empty] | 1396.1115 | 0.995%
| TOTAL DA UNIDADE | [6 empty] | 126596.2874 |  | 13713.3503 | 140309.6377
| TOTAL DA UNIDADE COM BDI | [6 empty] | 161511.5435 |  | 16143.356 | 177654.8994 | 2.453%

## 18
SISTEMA DE ORÇAMENTO DE OBRAS
|  | Mun./Loc.: | SÃO JOSÉ DAS PALMEIRAS | Data: |  |  |  |  | 2019-07-11 | BDI Aplicado
Relatório Por U.C. |  | Obra: | SISTEMA DE ESGOTAMENTO SANITARIO - SES | Nº Área: | [5 empty] | Serviços | 27.58%
|  | Área Resp.: |  | Nº USAQ: | [5 empty] | Serv Terc: | 17.72%
|  | Nº U.C.: | U.C. : 13 | Referência: |  |  |  |  | Jun18 MOS4aEd v00 | Mat/Equip: | 17.72%
|  | Ud. Const.: | ESTAÇÃO DE TRATAMENTO DE ESGOTO - ETE
| Descrição |  |  | Ud | Qtde. | Unitário | Mão de Obra |  | Materiais | Total (R$) | %
7 | DRENAGEM - MATERIAIS
1503 | DRENAGEM
150301 | Calha de Concreto Pre Moldada Simples DN 200 |  |  | m | 0 | 21.74 |  | 8.04 | 0 | 0 | 0%
150302 | Calha de Concreto Pre Moldada Simples DN 300 |  |  | m | 78.9 | 31.06 |  | 12.04 | 949.956 | 949.956 | 1.452%
150303 | Calha de Concreto Pre Moldada Simples DN 400 |  |  | m | 154.55 | 37.33 |  | 16.67 | 2576.3485 | 2576.3485 | 3.939%
150304 | Calha de Concreto Pre Moldada Simples DN 500 |  |  | m | 730.95 | 50.04 |  | 23.52 | 17191.944 | 17191.944 | 26.28%
150305 | Galeria em Tubo de Concreto Simples DN 300 |  |  | m | 60.9 | 38.76 |  | 15.1 | 919.59 | 919.59 | 1.406%
150306 | Galeria em Tubo de Concreto Simples DN 400 |  |  | m | 103.8 | 52.18 |  | 22 | 2283.6 | 2283.6 | 3.491%
150307 | Galeria em Tubo de Concreto Simples DN 500 |  |  | m | 0 | 67.25 |  | 34.37 | 0 | 0 | 0%
150308 | Galeria em Tubo de Concreto Simples DN 600 |  |  | m | 436.8 | 84.63 |  | 42 | 18345.6 | 18345.6 | 28.05%
150312 | Galeria em Tubo de Concreto Armado DN 800 |  |  | m | 210.4 | 177.17 |  | 110 | 23144 | 23144 | 35.38%
| Total do Bloco | [8 empty] | 65411.0385 | 100%
| Total do Módulo | [8 empty] | 65411.0385 | 100%
| TOTAL DA UNIDADE | [7 empty] | 65411.0385 | 65411.0385
| TOTAL DA UNIDADE COM BDI | [7 empty] | 77001.8745 | 77001.8745 | 1.063%

## 19
SISTEMA DE ORÇAMENTO DE OBRAS
|  | Mun./Loc.: | SÃO JOSÉ DAS PALMEIRAS | Data: | [5 empty] | 2019-07-11 | BDI Aplicado
Relatório Por U.C. |  | Obra: | SISTEMA DE ESGOTAMENTO SANITARIO - SES | Nº Área: | [6 empty] | Serviços | 27.58%
|  | Área Resp.: |  | Nº USAQ: | [6 empty] | Serv Terc: | 17.72%
|  | Nº U.C.: | U.C. : 13 | Referência: | [5 empty] | Jun18 MOS4aEd v00 | Mat/Equip: | 17.72%
|  | Ud. Const.: | ESTAÇÃO DE TRATAMENTO DE ESGOTO - ETE
| Descrição |  |  | Ud | Qtde. | Unitário |  | Mão de Obra |  | Materiais | Total (R$) | %
8 | DESARENADOR - SERVIÇOS
02 | SERVIÇOS TÉCNICOS
0201 | TOPOGRAFIA E GEODÉSIA - SERVIÇOS
020141 | Locação da obra com auxílio de equipamento topográfico |  |  | m² | 17.4 | 16.33 | 9.63 | 167.562 | 6.7 | 116.58 | 284.142 | 100%
[7 empty] | #N/A |  | #N/A
| Total do Bloco | [5 empty] | #N/A |  | #N/A |  | 284.142 | 97.2%
[7 empty] | #N/A |  | #N/A
0202 | TOPOGRAFIA E GEODÉSIA - ESTADIA DA EQUIPE | [5 empty] | 0 |  | 0
020241 | Locação da obra com auxílio de equipamento topográfico |  |  | m² | 17.4 | 0.47 | 0.47 | 8.178 | 0 |  | 8.178 | 100%
[7 empty] | #N/A |  | #N/A
| Total do Bloco | [5 empty] | #N/A |  | #N/A |  | 8.178 | 2.798%
[7 empty] | #N/A |  | #N/A
| Total do Módulo | [5 empty] | #N/A |  | #N/A |  | 292.32 | 0.4819%
[7 empty] | #N/A |  | #N/A
04 | MOVIMENTO DE SOLOS | [5 empty] | 0 |  | 0
0406 | ESCAVAÇÃO MANUAL, NÃO EM VALAS, EM QUALQUER TIPO DE SOLO, EXCETO ROCHA Profundidade 0 m < h <= 1 m | [5 empty] | #N/A |  | #N/A
040601 | Profundidade 0 m < h ≤ 1 m |  |  | m³ | 24.549 | 31.26 | 31.26 | 767.4017 | 0 |  | 767.4017 | 100%
[7 empty] | #N/A |  | #N/A
| Total do Bloco | [5 empty] | #N/A |  | #N/A |  | 767.4017 | 48.72%
[7 empty] | #N/A |  | #N/A
0407 | ESCAVAÇÃO MECÂNICA, NÃO EM VALAS, EM QUALQUER TIPO DE SOLO, EXCETO ROCHA Profundidade 0 m < h <= 2 m | [5 empty] | #N/A |  | #N/A
040701 | Profundidade 0 m < h ≤ 2 m |  |  | m³ | 57.281 | 7.1 | 7.1 | 406.6951 | 0 |  | 406.6951 | 100%
[7 empty] | #N/A |  | #N/A
| Total do Bloco | [5 empty] | #N/A |  | #N/A |  | 406.6951 | 25.82%
[7 empty] | #N/A |  | #N/A
0413 | ATERRO/REATERRO EM VALAS E CAVAS | [5 empty] | 0 |  | 0
041302 | Mecânico |  |  | m³ | 2.69 | 1.32 | 1.32 | 3.5508 | 0 |  | 3.5508 | 100%
[7 empty] | #N/A |  | #N/A
| Total do Bloco | [5 empty] | #N/A |  | #N/A |  | 3.5508 | 0.2254%
[7 empty] | #N/A |  | #N/A
0415 | COMPACTAÇÃO NÃO EM VALAS | [5 empty] | 0 |  | 0
041501 | Sem controle do GC |  |  | m³ | 2.69 | 5.06 | 5.06 | 13.6114 | 0 |  | 13.6114 | 100%
[7 empty] | #N/A |  | #N/A
| Total do Bloco | [5 empty] | #N/A |  | #N/A |  | 13.6114 | 0.8642%
[7 empty] | #N/A |  | #N/A
0418 | CARGA E DESCARGA DE SOLOS | [5 empty] | 0 |  | 0
041801 | Qualquer tipo de solo exceto rocha |  |  | m³ | 79.14 | 1.85 | 1.85 | 146.409 | 0 |  | 146.409 | 100%
[7 empty] | #N/A |  | #N/A
| Total do Bloco | [5 empty] | #N/A |  | #N/A |  | 146.409 | 9.295%
[7 empty] | #N/A |  | #N/A
0419 | TRANSPORTE DE SOLOS | [5 empty] | 0 |  | 0
041901 | Qualquer tipo de solo exceto rocha, em rodovia ou rua |  |  | m³xkm | 237.42 | 1 | 1 | 237.42 | 0 |  | 237.42 | 100%
[7 empty] | #N/A |  | #N/A
| Total do Bloco | [5 empty] | #N/A |  | #N/A |  | 237.42 | 15.07%
[7 empty] | #N/A |  | #N/A
| Total do Módulo | [5 empty] | #N/A |  | #N/A |  | 1575.088 | 2.596%
[7 empty] | #N/A |  | #N/A
06 | ESGOTAMENTO | [5 empty] | 0 |  | 0
0601 | ESGOTAMENTO COM BOMBAS | [5 empty] | 0 |  | 0
060101 | Moto bomba |  |  | h | 0.40915 | 5.52 | 5.52 | 0 | 0 |  | 0 | 0%
| Total do Bloco | [9 empty] | 0 | 0%
| Total do Módulo | [9 empty] | 0 | 0%
08 | FUNDAÇÕES E ESTRUTURAS
0801 | ESTACA MOLDADA "IN LOCO"
90877 * | Estaca escavada mecanicamente, sem fluido estabilizante, com 25 cm de diâmetro, até 9 m de comprimento, concreto lançado por caminhão betoneira |  |  | m | 125.34 | 35.73 | 25.62 | 3211.2108 | 10.11 | 1267.1874 | 4478.3982 | 100% | 90877
| Total do Bloco | [9 empty] | 4478.3982 | 8.483%
0807 | CORTE E ARRASAMENTO DE ESTACA
080701 | De concreto armado |  |  | ud | 21 | 59.33 | 59.33 | 1245.93 | 0 |  | 1245.93 | 100%
[7 empty] | #N/A |  | #N/A
| Total do Bloco | [5 empty] | #N/A |  | #N/A |  | 1245.93 | 2.36%
[7 empty] | #N/A |  | #N/A
0809 | FÔRMA PARA VIGA, PILAR E PAREDE | [5 empty] | 0 |  | 0
080916 | Plana em chapa plastificada e= 18 mm |  |  | m² | 236.4075 | 69.71 | 41.18 | 9735.2609 | 28.53 | 6744.706 | 16479.9668 | 100%
[7 empty] | #N/A |  | #N/A
| Total do Bloco | [5 empty] | #N/A |  | #N/A |  | 16479.9668 | 31.22%
[7 empty] | #N/A |  | #N/A
0819 | ARMADURA | [5 empty] | 0 |  | 0
081901 | Em aço CA-50 |  |  | kg | 2990.6585 | 5.01 | 2.45 | 7327.1132 | 2.56 | 7656.0857 | 14983.1989 | 96.84%
081902 | Em aço CA-60 |  |  | kg | 61.0338 | 8.01 | 3.68 | 224.6046 | 4.33 | 264.2766 | 488.8811 | 3.16%
[7 empty] | #N/A |  | #N/A
| Total do Bloco | [5 empty] | #N/A |  | #N/A |  | 15472.08 | 29.31%
[7 empty] | #N/A |  | #N/A
0821 | CONCRETO CONVENCIONAL | [5 empty] | 0 |  | 0
082101 | Não estrutural |  |  | m³ | 1.59 | 354.81 | 214.2 | 340.578 | 140.61 | 223.5699 | 564.1479 | 100%
[7 empty] | #N/A |  | #N/A
| Total do Bloco | [5 empty] | #N/A |  | #N/A |  | 564.1479 | 1.069%
[7 empty] | #N/A |  | #N/A
0822 | CONCRETO USINADO | [5 empty] | 0 |  | 0
082221 | fck = 40,0 MPa - slump 12 |  |  | m³ | 38.1462 | 352.04 | 40.92 | 1560.9406 | 311.12 | 11868.0314 | 13428.972 | 100%
[7 empty] | #N/A |  | #N/A
| Total do Bloco | [5 empty] | #N/A |  | #N/A |  | 13428.972 | 25.44%
[7 empty] | #N/A |  | #N/A
0823 | BOMBEAMENTO DE CONCRETO | [5 empty] | 0 |  | 0
082301 | Bombeamento de concreto usinado |  |  | m³ | 38.1462 | 28.95 | 4.22 | 160.9768 | 24.73 | 943.3544 | 1104.3312 | 100%
[7 empty] | #N/A |  | #N/A
| Total do Bloco | [5 empty] | #N/A |  | #N/A |  | 1104.3312 | 2.092%
[7 empty] | #N/A |  | #N/A
0827 | CURA DO CONCRETO | [5 empty] | 0 |  | 0
082701 | Lâmina de água |  |  | m² | 21.5966 | 0.82 | 0.82 | 17.7092 | 0 |  | 17.7092 | 100%
082702 | Gotejamento contínuo |  |  | m |  | 4.27 | 3.94 | 0 | 0.33 | 0 | 0 | 0%
[7 empty] | #N/A |  | #N/A
| Total do Bloco | [5 empty] | #N/A |  | #N/A |  | 17.7092 | 0.03355%
[7 empty] | #N/A |  | #N/A
| Total do Módulo | [5 empty] | #N/A |  | #N/A |  | 52791.5353 | 87.02%
[7 empty] | #N/A |  | #N/A
12 | REVESTIMENTO E TRATAMENTO DE SUPERFÍCIE | [5 empty] | #N/A |  | #N/A
1206 | IMPERMEABILIZAÇÃO | [5 empty] | #N/A |  | #N/A
120603 | Emulsão de asfalto (hidroasfalto) |  |  | m² | 123.5091 | 12.42 | 8.42 | 1039.9467 | 4 | 494.0364 | 1533.9832 | 100%
[7 empty] | #N/A |  | #N/A
| Total do Bloco | [5 empty] | #N/A |  | #N/A |  | 1533.9832 | 100%
[7 empty] | #N/A |  | #N/A
| Total do Módulo | [5 empty] | #N/A |  | #N/A |  | 1533.9832 | 2.529%
[7 empty] | #N/A |  | #N/A
14 | INSTALAÇÕES DE PRODUÇÃO | [5 empty] | #N/A |  | #N/A
1404 | INSTALAÇÃO DE VÁLVULA OU REGISTRO | [5 empty] | #N/A |  | #N/A
140417 | Junta flangeada DN 100 |  |  | ud | 2 | 113.02 | 113.02 | 226.04 | 0 |  | 226.04 | 100%
[7 empty] | #N/A |  | #N/A
| Total do Bloco | [5 empty] | #N/A |  | #N/A |  | 226.04 | 12.76%
[7 empty] | #N/A |  | #N/A
1407 | INSTALAÇÃO DE APARELHO DE MEDIÇÃO E INSTRUMENTAÇÃO | [5 empty] | #N/A |  | #N/A
140704 | Calha Parshall 3" a 9" |  |  | ud | 1 | 599.84 | 599.84 | 599.84 | 0 |  | 599.84 | 100%
[7 empty] | #N/A |  | #N/A
| Total do Bloco | [5 empty] | #N/A |  | #N/A |  | 599.84 | 33.86%
[7 empty] | #N/A |  | #N/A
1410 | INSTALAÇÃO DE COMPORTA SEM MECANISMO DE MANOBRA | [5 empty] | #N/A |  | #N/A
141002 | De fibra de vidro |  |  | ud | 3 | 215.36 | 215.36 | 646.08 | 0 |  | 646.08 | 100%
[7 empty] | #N/A |  | #N/A
| Total do Bloco | [5 empty] | #N/A |  | #N/A |  | 646.08 | 36.47%
[7 empty] | #N/A |  | #N/A
1411 | INSTALAÇÃO DE COMPORTA COM MECANISMO DE MANOBRA | [5 empty] | #N/A |  | #N/A
141102 | Embutida de fibra de vidro |  |  | ud | 0 |  | 793.62 | 0 | 0 |  | 0 | #DIV/0!
[7 empty] | #N/A |  | #N/A
| Total do Bloco | [5 empty] | #N/A |  | #N/A |  | 0 | 0%
[7 empty] | #N/A |  | #N/A
1422 | INSTALAÇÃO DE SISTEMA DE GRADEAMENTO | [5 empty] | #N/A |  | #N/A
142201 | Grade de limpeza manual |  |  | ud | 2 | 149.76 | 149.76 | 299.52 | 0 |  | 299.52 | 100%
[7 empty] | #N/A |  | #N/A
| Total do Bloco | [5 empty] | #N/A |  | #N/A |  | 299.52 | 16.91%
[7 empty] | #N/A |  | #N/A
| Total do Módulo | [5 empty] | #N/A |  | #N/A |  | 1771.48 | 2.92%
[7 empty] | #N/A |  | #N/A
15 | URBANIZAÇÃO | [5 empty] | 0 |  | 0
1503 | DRENAGEM | [5 empty] | 0 |  | 0
150330 | Dreno francês - brita |  |  | m³ | 0.84 | 76.31 | 32.9 | 27.636 | 43.41 | 36.4644 | 64.1004 | 100%
[7 empty] | #N/A |  | #N/A
| Total do Bloco | [5 empty] | #N/A |  | #N/A |  | 64.1004 | 100%
[7 empty] | #N/A |  | #N/A
| Total do Módulo | [5 empty] | #N/A |  | #N/A |  | 64.1004 | 0.1057%
[7 empty] | #N/A |  | #N/A
16 | SERVIÇOS DIVERSOS | [5 empty] | #N/A |  | #N/A
1608 | GRELHA | [5 empty] | 0 |  | 0
160801 | Grelha em fibra de vidro |  |  | m² | 3.6 | 697.39 | 67.39 | 242.604 | 630 | 2268 | 2510.604 | 100%
[7 empty] | #N/A |  | #N/A
| Total do Bloco | [5 empty] | #N/A |  | #N/A |  | 2510.604 | 98.32%
[7 empty] | #N/A |  | #N/A
1620 | LIMPEZA DE OBRA | [5 empty] | 0 |  | 0
162003 | Obra localizada |  |  | m² | 17.4 | 2.46 | 2.34 |  | 0.12 | 2.088 | 42.804 | 100%
| Total do Bloco | [9 empty] | 42.804 | 1.676%
| Total do Módulo | [9 empty] | 2553.408 | 4.209%
OUTROS
86 | NÃO MOS
860110 | Argamassa de cimento e areia traço 1:2 |  |  | m³ | 0.18 | 450.27 | 129.92 | 23.3856 | 320.35 | 57.663 | 81.0486 | 100%
| Total do Bloco | [9 empty] | 81.0486 | 100%
| Total do Módulo | [9 empty] | 81.0486 | 0.1336%
| TOTAL DA UNIDADE | [6 empty] | 28680.2044 |  | 31942.0431 | 60662.9635
| TOTAL DA UNIDADE COM BDI | [6 empty] | 36590.2048 |  | 37602.1731 | 74192.3779 | 1.025%

## 20
SISTEMA DE ORÇAMENTO DE OBRAS
|  | Mun./Loc.: | SÃO JOSÉ DAS PALMEIRAS | Data: |  |  |  |  | 2019-07-11 | BDI Aplicado
Relatório Por U.C. |  | Obra: | SISTEMA DE ESGOTAMENTO SANITARIO - SES | Nº Área: | [5 empty] | Serviços | 27.58%
|  | Área Resp.: |  | Nº USAQ: | [5 empty] | Serv Terc: | 17.72%
|  | Nº U.C.: | U.C. : 13 | Referência: |  |  |  |  | Jun18 MOS4aEd v00 | Mat/Equip: | 17.72%
|  | Ud. Const.: | ESTAÇÃO DE TRATAMENTO DE ESGOTO - ETE | [5 empty] | ** Orçado com fornecedores
| Descrição |  |  | Ud | Qtde. | Unitário | Mão de Obra |  | Materiais | Total (R$) | %
9 | DESARENADOR - MATERIAIS
21 | MATERIAL DE FERRO DÚCTIL- ÁGUA
2103 | ARRUELA BORRACHA P/ FLANGES FD + PARAFUSOS C/ PORCAS E ARRUELAS (ABF + PFP)
210303 | ABF + PPF DN 80/100 - PN-10 |  |  | cj | 36 | 29.78 |  | 29.78 | 1072.08 | 1072.08 | 100%
| Total do Bloco | [8 empty] | 1072.08 | 100%
| Total do Módulo | [8 empty] | 1072.08 | 3.515%
21 | MATERIAL DE FERRO DÚCTIL - ESGOTO
2181 | EXTREMIDADE FD COM ABA DE VEDAÇÃO
218120 | Toco de tubo FD ponta/flange PN-10/16 DN 100 comp = 0,50 m |  |  | ud | 1 | 285.48 |  | 285.48 | 285.48 | 285.48 | 12.21%
218122 | Toco de tubo FD ponta/flange PN-10/16 DN 100 comp = 1,50 m |  |  | ud | 1 | 590.29 |  | 590.29 | 590.29 | 590.29 | 25.24%
218123 | Toco de tubo FD ponta/flange PN-10/16 DN 100 comp = 2,00 m |  |  | ud | 2 | 731.31 |  | 731.31 | 1462.62 | 1462.62 | 62.55%
| Total do Bloco | [8 empty] | 2338.39 | 100%
| Total do Módulo | [8 empty] | 2338.39 | 7.666%
29 | REGISTROS E VÁLVULAS CONF. ESPECIFICAÇÃO - ÁGUA / ESGOTO
2902 | REGISTRO DE GAVETA C.CURTO C.EMB. FF E CABEÇOTE
** | Registro de gaveta FD corpo curto cunha emborrachada FF PN-10 e cabeçote DN100 - NBR14968 |  |  | ud | 2 | 1947 |  | 1947 | 3894 | 3894 | 100%
| Total do Bloco | [8 empty] | 3894 | 100%
| Total do Módulo | [8 empty] | 3894 | 12.77%
30 | OUTROS MATERIAIS
3002 | GRADE DE LIMPEZA MANUAL
** | Grade de limpeza manual fixa espaçamento médio ou fino, incluso rastelo de alumínio |  |  | ud | 2 | 5071 |  | 5071 | 10142 | 10142 | 100%
| Total do Bloco | [8 empty] | 10142 | 43.72%
3003 | COMPORTA
** | Comporta vertedoura em fibra de vidro acionamento manual atavés de volante e guias de alumínio |  |  | m² | 0.96446 | 8785.85 |  | 8785.85 | 8473.6097 | 8473.6097 | 70.88%
** | Comporta de superfície em chapa PP |  |  | m² | 2.6115 | 1333.33 |  | 1333.33 | 3481.9428 | 3481.9428 | 29.12%
| Total do Bloco | [8 empty] | 11955.5525 | 51.54%
OUTROS
** | Calha Parshall 3" |  |  | ud | 1 | 1100 |  | 1100 | 1100 | 1100 | 100%
| Total do Bloco | [8 empty] | 1100 | 4.742%
| Total do Módulo | [8 empty] | 23197.5525 | 76.05%
| TOTAL DA UNIDADE | [7 empty] | 30502.0225 | 30502.0225
| TOTAL DA UNIDADE COM BDI | [7 empty] | 35906.9809 | 35906.9809 | 0.4959%

## 21
SISTEMA DE ORÇAMENTO DE OBRAS
|  | Mun./Loc.: | SÃO JOSÉ DAS PALMEIRAS | Data: | [5 empty] | 2019-07-11 | BDI Aplicado
Relatório Por U.C. |  | Obra: | SISTEMA DE ESGOTAMENTO SANITARIO - SES | Nº Área: | [6 empty] | Serviços | 27.58%
|  | Área Resp.: |  | Nº USAQ: | [6 empty] | Serv Terc: | 17.72%
|  | Nº U.C.: | U.C. : 13 | Referência: | [5 empty] | Jun18 MOS4aEd v00 | Mat/Equip: | 17.72%
|  | Ud. Const.: | ESTAÇÃO DE TRATAMENTO DE ESGOTO - ETE | [6 empty] | * Valor SINAPI Junho/2018 - Desonerado
| Descrição |  |  | Ud | Qtde. | Unitário |  | Mão de Obra |  | Materiais | Total (R$) | %
10 | BAGS - SERVIÇOS
02 | SERVIÇOS TÉCNICOS
0201 | TOPOGRAFIA E GEODÉSIA - SERVIÇOS
020141 | Locação da obra com auxílio de equipamento topográfico |  |  | m² | 866.61 | 16.33 | 9.63 | 8345.4543 | 6.7 | 5806.287 | 14151.7413 | 100%
| Total do Bloco | [9 empty] | 14151.7413 | 97.2%
0202 | TOPOGRAFIA E GEODÉSIA - ESTADIA DA EQUIPE
020241 | Locação da obra com auxílio de equipamento topográfico |  |  | m² | 866.61 | 0.47 | 0.47 | 407.3067 | 0 |  | 407.3067 | 100%
| Total do Bloco | [9 empty] | 407.3067 | 2.798%
| Total do Módulo | [9 empty] | 14559.048 | 62.6%
04 | MOVIMENTO DE SOLOS
0406 | ESCAVAÇÃO MANUAL, NÃO EM VALAS, EM QUALQUER TIPO DE SOLO, EXCETO ROCHA Profundidade 0 m < h <= 1 m
040601 | Profundidade 0 m < h ≤ 1 m |  |  | m³ | 98.022 | 31.26 | 31.26 | 3064.1677 | 0 |  | 3064.1677 | 100%
| Total do Bloco | [9 empty] | 3064.1677 | 48.8%
0407 | ESCAVAÇÃO MECÂNICA, NÃO EM VALAS, EM QUALQUER TIPO DE SOLO, EXCETO ROCHA Profundidade 0 m < h <= 2 m
040701 | Profundidade 0 m < h ≤ 2 m |  |  | m³ | 228.718 | 7.1 | 7.1 | 1623.8978 | 0 |  | 1623.8978 | 100%
| Total do Bloco | [9 empty] | 1623.8978 | 25.86%
0413 | ATERRO/REATERRO EM VALAS E CAVAS
041302 | Mecânico |  |  | m³ | 3.99 | 1.32 | 1.32 | 5.2668 | 0 |  | 5.2668 | 100%
| Total do Bloco | [9 empty] | 5.2668 | 0.08388%
0415 | COMPACTAÇÃO NÃO EM VALAS
041501 | Sem controle do GC |  |  | m³ | 3.99 | 5.06 | 5.06 | 20.1894 | 0 |  | 20.1894 | 100%
| Total do Bloco | [9 empty] | 20.1894 | 0.3215%
0418 | CARGA E DESCARGA DE SOLOS
041801 | Qualquer tipo de solo exceto rocha |  |  | m³ | 322.75 | 1.85 | 1.85 | 597.0875 | 0 |  | 597.0875 | 100%
| Total do Bloco | [9 empty] | 597.0875 | 9.509%
0419 | TRANSPORTE DE SOLOS
041901 | Qualquer tipo de solo exceto rocha, em rodovia ou rua |  |  | m³xkm | 968.25 | 1 | 1 | 968.25 | 0 |  | 968.25 | 100%
| Total do Bloco | [9 empty] | 968.25 | 15.42%
| Total do Módulo | [9 empty] | 6278.8592 | 27%
08 | FUNDAÇÕES E ESTRUTURAS
0801 | ESTACA MOLDADA "IN LOCO"
90877 * | Estaca escavada mecanicamente, sem fluido estabilizante, com 25 cm de diâmetro, até 9 m de comprimento, concreto lançado por caminhão betoneira |  |  | m | 0 |  | 10.11 | 0 | 25.62 | 0 | 0 | 0% | 90877
| Total do Bloco | [9 empty] | 1 | 1000%
0807 | CORTE E ARRASAMENTO DE ESTACA
080701 | De concreto armado |  |  | ud | 0 |  | 59.33 | 0 | 0 |  | 0 | 0%
| Total do Bloco | [9 empty] | 1 | 1000%
0810 | FÔRMA PARA FUNDAÇÃO E BALDRAME
081004 | Plana em chapa resinada e= 12 mm |  |  | m² | 0 |  | 37.44 | 0 | 8.95 | 0 | 0 | 0%
| Total do Bloco | [9 empty] | 1 | 1000%
0819 | ARMADURA
081901 | Em aço CA-50 |  |  | kg | 0 |  | 2.45 | 0 | 2.56 | 0 | 0 | 0%
081902 | Em aço CA-60 |  |  | kg | 0 |  | 3.68 | 0 | 4.33 | 0 | 0 | 0%
| Total do Bloco | [9 empty] | 1 | 1000%
0822 | CONCRETO USINADO
082217 | fck = 35,0 MPa - slump 12 |  |  | m³ | 0 |  | 40.92 | 0 | 293.34 | 0 | 0 | 0%
| Total do Bloco | [9 empty] | 1 | 1000%
0827 | CURA DO CONCRETO
082701 | Lâmina de água |  |  | m² | 0 |  | 0.82 | 0 | 0 |  | 1 | 100%
| Total do Bloco | [9 empty] | 1 | 1000%
| Total do Módulo | [9 empty] | 0.1 | 0.00043%
11 | FECHAMENTO
1101 | PAREDE
110104 | Alvenaria de tijolo furado 1 vez |  |  | m² | 0 |  | 60.04 | 0 | 20.61 | 0 | 0 | 0%
| Total do Bloco | [9 empty] | 1 | 1000%
1102 | ARMAÇÃO PARA COBERTURA
73866/4 * | Estrutura para cobertura em arco, em alumínio anodizado, vão de 20m |  |  | m² | 0 |  | 44.66 | 0 | 380.83 | 0 | 0 | 0% | 73866/4
| Total do Bloco | [9 empty] | 1 | 1000%
| Total do Módulo | [9 empty] | 0.1 | 0.00043%
12 | REVESTIMENTO E TRATAMENTO DE SUPERFÍCIE
1203 | PAREDE, TETO E BEIRAL
120301 | Chapisco fino, traço 1:3 em parede |  |  | m² | 0 |  | 2.74 | 0 | 0.64 | 0 | 0 | 0%
120311 | Emboço, traço 1:3 com impermeabilizante em parede |  |  | m² | 0 |  | 28.59 | 0 | 4.27 | 0 | 0 | 0%
120313 | Reboco (calfino) em parede |  |  | m² | 0 |  | 20.82 | 0 | 0.71 | 0 | 0 | 0%
| Total do Bloco | [9 empty] | 0.1 | 0.03496%
1206 | IMPERMEABILIZAÇÃO
150333 | Manta Geotêxtil - Resistência a Tração = 9 KN/m |  |  | m² | 866.61 | 3.74 | 0.33 | 285.9813 | 0 |  | 285.9813 | 100%
| Total do Bloco | [9 empty] | 285.9813 | 99.97%
| Total do Módulo | [9 empty] | 286.0813 | 1.23%
14 | INSTALAÇÕES DE PRODUÇÃO
1404 | INSTALAÇÃO DE VÁLVULA OU REGISTRO
140404 | Junta elástica DN 100 |  |  | ud | 0 | 38.42 | 37.27 | 0 | 1.15 | 0 | 0 | #DIV/0!
| Total do Bloco | [9 empty] | 0 | #DIV/0!
1410 | INSTALAÇÃO DE COMPORTA SEM MECANISMO DE MANOBRA
141003 | De alumínio |  |  | ud | 0 | 215.36 | 215.36 | 0 | 0 |  | 0 | #DIV/0!
| Total do Bloco | [9 empty] | 0 | #DIV/0!
1436 | MONTAGEM DE TUBULAÇÃO
143621 | Tubo e conexão FD JF DN 100 |  |  | ud | 0 | 56.62 | 56.62 | 0 | 0 | 0 | 0 | #DIV/0!
| Total do Bloco | [9 empty] | 0 | #DIV/0!
| Total do Módulo | [9 empty] | 0 | 0%
16 | SERVIÇOS DIVERSOS
1620 | LIMPEZA DE OBRA
162003 | Obra localizada |  |  | m² | 866.61 | 2.46 | 2.34 | 2027.8674 | 0.12 | 103.9932 | 2131.8606 | 100%
| Total do Bloco | [9 empty] | 2131.8606 | 100%
| Total do Módulo | [9 empty] | 2131.8606 | 9.167%
| TOTAL DA UNIDADE | [6 empty] | 18095.2989 |  | 5910.2802 | 23256.0491
| TOTAL DA UNIDADE COM BDI | [6 empty] | 23085.9824 |  | 6957.5819 | 30043.5642 | 0.4149%

## 22
SISTEMA DE ORÇAMENTO DE OBRAS
|  | Mun./Loc.: | SÃO JOSÉ DAS PALMEIRAS | Data: | [5 empty] | 2019-07-11 | BDI Aplicado
Relatório Por U.C. |  | Obra: | SISTEMA DE ESGOTAMENTO SANITARIO - SES | Nº Área: | [6 empty] | Serviços | 27.58%
|  | Área Resp.: |  | Nº USAQ: | [6 empty] | Serv Terc: | 17.72%
|  | Nº U.C.: | U.C. : 13 | Referência: | [5 empty] | Jun18 MOS4aEd v00 | Mat/Equip: | 17.72%
|  | Ud. Const.: | ESTAÇÃO DE TRATAMENTO DE ESGOTO - ETE | [6 empty] | * Valor SINAPI Junho/2018 - Desonerado
**Orçado com fornecedores
| Descrição |  |  | Ud | Qtde. | Unitário |  | Mão de Obra |  | Materiais | Total (R$) | %
11 | BAGS - MATERIAIS
1503 | DRENAGEM
150302 | Calha de concreto pré-moldada simples DN 300 |  |  | m | 62.5 | 31.06 |  |  | 12.04 | 752.5 | 1941.25 | 39.65%
150333 | Manta Geotêxtil - Resistência a Tração = 9 KN/m |  |  | m² | 866.61 | 3.74 |  |  | 3.41 | 2955.1401 | 2955.1401 | 60.35%
| Total do Bloco | [9 empty] | 4896.3901 | 100%
2240 | TE FD FF PN-10
224005 | Te FD FFF PN-10 DN100x100 linha esgoto (286299) |  |  | ud | 0 | 393.9 |  |  |  | 0 | 0 | #DIV/0!
| Total do Bloco | [9 empty] | 0 | 0%
2280 | TOCO DE TUBO FD FLANGE/FLANGE
228019 | Toco de tubo FD flange/flange PN-10/16 DN 100 comp = 0,25 m |  |  | ud | 0 | 207.29 |  |  |  | 0 | 0 | #DIV/0!
| Total do Bloco | [9 empty] | 0 | 0%
2281 | TOCO DE TUBO FD PONTA/FLANGE
228124 | Toco de tubo FD ponta/flange PN-10/16 DN 100 comp = 2,50 m |  |  | ud | 0 | 940.04 |  |  |  | 0 | 0 | #DIV/0!
| Total do Bloco | [9 empty] | 0 | 0%
| Total do Módulo | [9 empty] | 4896.3901 | 2.663%
29 | REGISTROS E VÁLVULAS CONF. ESPECIFICAÇÃO - ÁGUA / ESGOTO
2906 | REGISTRO DE GAVETA P/ PVC BB JE E CABEÇOTE
290603 | Registro de gaveta FD chato cunha emborrachada BB JE para PVC/PBA e cabeçote DN100 |  |  | ud | 0 | 0 |  |  |  | 0 | 0 | #DIV/0!
| Total do Bloco | [9 empty] | 0 | #DIV/0!
| Total do Módulo | [9 empty] | 0 | 0%
1608 | GRELHA
160801 | Grelha em fibra de vidro |  |  | m² | 18.75 | 697.39 | 67.39 | 1263.5625 | 630 | 11812.5 | 13076.0625
| Total do Bloco | [9 empty] | 13076.0625 | 100%
| Total do Módulo | [9 empty] | 13076.0625 | 7.111%
30 | OUTROS MATERIAIS
OUTROS
** | BAGs Desague de Lodo - Geoforma Ecobulk dim - 8,0 m x 40,0 m |  |  | un | 4 | 33650 |  |  | 33650 | 134600 | 134600 | 81.13%
** | Geomembrana Texturizada PEAD |  |  | m² | 866.61 | 15.4237 | 3 | 2599.83 | 12.4237 | 10766.5027 | 13366.3327 | 8.057%
092705 | Brita 02 |  |  | m³ | 103.9932 | 172.51 | 74.18 | 7714.2156 | 98.33 | 10225.6514 | 17939.8669 | 10.81%
| Total do Bloco | [9 empty] | 165906.1996 | 100%
| Total do Módulo | [9 empty] | 165906.1996 | 90.23%
| TOTAL DA UNIDADE | [6 empty] | 11577.6081 |  | 171112.2941 | 183878.6522
| TOTAL DA UNIDADE COM BDI | [6 empty] | 13629.1602 |  | 201433.3926 | 215062.5529 | 2.97%

## 23
SISTEMA DE ORÇAMENTO DE OBRAS
|  | Mun./Loc.: | SÃO JOSÉ DAS PALMEIRAS | Data: | [5 empty] | 2019-07-11 | BDI Aplicado
Relatório Por U.C. |  | Obra: | SISTEMA DE ESGOTAMENTO SANITARIO - SES | Nº Área: | [6 empty] | Serviços | 27.58%
|  | Área Resp.: |  | Nº USAQ: | [6 empty] | Serv Terc: | 17.72%
|  | Nº U.C.: | U.C. : 13 | Referência: | [5 empty] | Jun18 MOS4aEd v00 | Mat/Equip: | 17.72%
|  | Ud. Const.: | ESTAÇÃO DE TRATAMENTO DE ESGOTO - ETE | [6 empty] | * Valor SINAPI Junho/2018 - Desonerado
| Descrição |  |  | Ud | Qtde. | Unitário |  | Mão de Obra |  | Materiais | Total (R$) | %
12 | LAGOAS ANAERÓBIAS 1 E 2 - SERVIÇOS
02 | SERVIÇOS TÉCNICOS
0201 | TOPOGRAFIA E GEODÉSIA - SERVIÇOS
020141 | Locação da obra com auxílio de equipamento topográfico |  |  | m² | 1248 | 16.33 | 9.63 | 12018.24 | 6.7 | 8361.6 | 20379.84 | 100%
| Total do Bloco | [9 empty] | 20379.84 | 97.2%
0202 | TOPOGRAFIA E GEODÉSIA - ESTADIA DA EQUIPE
020241 | Locação da obra com auxílio de equipamento topográfico |  |  | m² | 1248 | 0.47 | 0.47 | 586.56 | 0 |  | 586.56 | 100%
| Total do Bloco | [9 empty] | 586.56 | 2.798%
| Total do Módulo | [9 empty] | 20966.4 | 16.94%
04 | MOVIMENTO DE SOLOS
0407 | ESCAVAÇÃO MECÂNICA, NÃO EM VALAS, EM QUALQUER TIPO DE SOLO, EXCETO ROCHA Profundidade 0 m < h <= 2 m
040701 | Profundidade 0 m < h ≤ 2 m |  |  | m³ | 1794.22 | 7.1 | 7.1 | 12738.962 | 0 |  | 12738.962 | 100%
040702 | Profundidade 0 m < h ≤ 4 m |  |  | m³ | 0 | 2.24 | 2.24 | 0 | 0 |  | 0 | 0%
| Total do Bloco | [9 empty] | 12738.962 | 39.9%
0412 | CONFORMAÇÃO DE TALUDES
041201 | Conformação de taludes |  |  | m² | 970.2 | 9.87 | 9.87 | 9575.874 | 0 |  | 9575.874 | 100%
| Total do Bloco | [9 empty] | 9575.874 | 29.99%
0413 | ATERRO/REATERRO EM VALAS E CAVAS
041302 | Mecânico |  |  | m³ | 1450.76 | 1.32 | 1.32 | 1915.0032 | 0 |  | 1915.0032 | 100%
| Total do Bloco | [9 empty] | 1915.0032 | 5.997%
0415 | COMPACTAÇÃO NÃO EM VALAS
041503 | Com controle do GC - 100% PN |  |  | m³ | 1450.76 | 4.16 | 4.16 | 6035.1616 | 0 |  | 6035.1616 | 100%
| Total do Bloco | [9 empty] | 6035.1616 | 18.9%
0418 | CARGA E DESCARGA DE SOLOS
041801 | Qualquer tipo de solo exceto rocha |  |  | m³ | 343.46 | 1.85 | 1.85 | 635.401 | 0 |  | 635.401 | 100%
| Total do Bloco | [9 empty] | 635.401 | 1.99%
0419 | TRANSPORTE DE SOLOS
041901 | Qualquer tipo de solo exceto rocha, em rodovia ou rua |  |  | m³xkm | 1030.38 | 1 | 1 | 1030.38 | 0 |  | 1030.38 | 100%
| Total do Bloco | [9 empty] | 1030.38 | 3.227%
| Total do Módulo | [9 empty] | 31930.7818 | 25.81%
06 | ESGOTAMENTO
0601 | ESGOTAMENTO COM BOMBAS
060101 | Moto bomba |  |  | h | 8.9711 | 5.52 | 5.52 | 49.5205 | 0 |  | 49.5205 | 100%
| Total do Bloco | [9 empty] | 49.5205 | 100%
| Total do Módulo | [9 empty] | 49.5205 | 0.04002%
08 | FUNDAÇÕES E ESTRUTURAS
0801 | ESTACA MOLDADA "IN LOCO"
080103 | Perfuração manual Ø 25 cm |  |  | m | 3.2 | 51.95 | 51.95 | 166.24 | 0 |  | 166.24 | 100%
| Total do Bloco | [9 empty] | 166.24 | 0.2997%
0807 | CORTE E ARRASAMENTO DE ESTACA
080701 | De concreto armado |  |  | ud | 4 | 59.33 | 59.33 | 237.32 | 0 |  | 237.32 | 100%
| Total do Bloco | [9 empty] | 237.32 | 0.4278%
0808 | FÔRMA PARA LAJE
080801 | Chapa resinada e= 12 mm |  |  | m² | 22.995 | 50.16 | 41.18 | 946.9341 | 8.98 | 206.4951 | 1153.4292 | 100%
| Total do Bloco | [9 empty] | 1153.4292 | 2.079%
0809 | FÔRMA PARA VIGA, PILAR E PAREDE
080906 | Plana em chapa resinada e= 12 mm |  |  | m² | 161.875 | 67.22 | 41.18 | 6666.0125 | 26.04 | 4215.225 | 10881.2375 | 100%
| Total do Bloco | [9 empty] | 10881.2375 | 19.62%
0819 | ARMADURA
081901 | Em aço CA-50 |  |  | kg | 3558.2194 | 5.01 | 2.45 | 8717.6375 | 2.56 | 9109.0416 | 17826.6791 | 96.84%
081902 | Em aço CA-60 |  |  | kg | 72.6167 | 8.01 | 3.68 | 267.2295 | 4.33 | 314.4304 | 581.6599 | 3.16%
| Total do Bloco | [9 empty] | 18408.339 | 33.19%
0821 | CONCRETO CONVENCIONAL
082106 | fck = 40 Mpa |  |  | m³ | 45.3855 | 542.5 | 284.59 | 12916.2456 | 257.91 | 11705.3617 | 24621.6073 | 100%
| Total do Bloco | [9 empty] | 24621.6073 | 44.39%
| Total do Módulo | [9 empty] | 55468.1731 | 44.83%
09 | ASSENTAMENTOS
0902 | TUBULAÇÃO DE PVC JE/JEI PARA ESGOTO
090203 | Diam. 200 mm |  |  | m | 96.65 | 3.14 | 3.01 | 290.9165 | 0.13 | 12.5645 | 303.481 | 100%
| Total do Bloco | [9 empty] | 303.481 | 100%
| Total do Módulo | [9 empty] | 303.481 | 0.2453%
11 | FECHAMENTO
1101 | PAREDE
110104 | Alvenaria de tijolo furado 1 vez |  |  | m² | 0 | 80.65 |  | 0 | 20.61 | 0 | 0 | #DIV/0!
| Total do Bloco | [9 empty] | 0 | #DIV/0!
| Total do Módulo | [9 empty] | 0 | 0%
12 | REVESTIMENTO E TRATAMENTO DE SUPERFÍCIE
1203 | PAREDE, TETO E BEIRAL
120301 | Chapisco fino, traço 1:3 em parede |  |  | m² | 0 | 3.38 |  | 0 | 0.64 | 0 | 0 | #DIV/0!
120311 | Emboço, traço 1:3 com impermeabilizante em parede |  |  | m² | 0 | 32.86 |  | 0 | 4.27 | 0 | 0 | #DIV/0!
120313 | Reboco (calfino) em parede |  |  | m² | 0 | 21.53 |  | 0 | 0.71 | 0 | 0 | #DIV/0!
| Total do Bloco | [9 empty] | 0 | 0%
0830 | IMPERMEABILIZAÇÃO DAS ESTRUTURAS DE CONCRETO
083004 | Impermeabilização com manta asfáltica |  |  | m² | 93.58 | 70.69 | 12.86 | 1203.4388 | 57.83 | 5411.7314 | 6615.1702 | 100%
| Total do Bloco | [9 empty] | 6615.1702 | 61.63%
1206 | IMPERMEABILIZAÇÃO
** | Geomembrana PEAD espessura de 1,00 mm texturizada |  |  | m² | 1372.8 | 3 | 3 | 4118.4 |  |  | 4118.4 | 100% | 74033/1
| Total do Bloco | [9 empty] | 4118.4 | 38.37%
| Total do Módulo | [9 empty] | 10733.5702 | 8.675%
1418 | CORTINA DEFLETORA DE ESCUMA
141801 | Em alumínio e= 2,5mm, h= 0,20 m |  |  | m | 1 | 121.13 | 43.06 | 43.06 | 78.07 | 78.07 | 121.13 | 100%
| Total do Bloco | [9 empty] | 121.13 | 100%
| Total do Módulo | [9 empty] | 121.13 | 0.0979%
1503 | DRENAGEM
** | Geocomposto drenante DGC 900/130 |  |  | m² | 404.2 | 3 | 3 | 1212.6 | 0 |  | 1212.6 | 100%
83656 * | Colchão drenante c/ 30cm pedra britada N.3/filtro transição manta geotextil 100% polipropileno ou poliéster incl. Forn/coloc. Mat |  |  | m³ | 0 | 27.77 | 1.7 | 0 | 26.07 | 0 | 0 | 0% | 83656
| Total do Bloco | [9 empty] | 1212.6 | 100%
| Total do Módulo | [9 empty] | 1212.6 | 0.98%
16 | SERVIÇOS DIVERSOS
1620 | LIMPEZA DE OBRA
162003 | Obra localizada |  |  | m² | 1248 | 2.46 | 2.34 | 2920.32 | 0.12 | 149.76 | 3070.08 | 100%
| Total do Bloco | [9 empty] | 3070.08 | 100%
| Total do Módulo | [9 empty] | 3070.08 | 2.481%
| TOTAL DA UNIDADE | [6 empty] | 84291.4568 |  | 39564.2798 | 123734.6066
| TOTAL DA UNIDADE COM BDI | [6 empty] | 107539.0406 |  | 46575.0701 | 154114.1107 | 2.128%

## 24
SISTEMA DE ORÇAMENTO DE OBRAS
|  | Mun./Loc.: | SÃO JOSÉ DAS PALMEIRAS | Data: |  |  |  |  | 2019-07-11 | BDI Aplicado
Relatório Por U.C. |  | Obra: | SISTEMA DE ESGOTAMENTO SANITARIO - SES | Nº Área: | [5 empty] | Serviços | 27.58%
|  | Área Resp.: |  | Nº USAQ: | [5 empty] | Serv Terc: | 17.72%
|  | Nº U.C.: | U.C. : 13 | Referência: |  |  |  |  | Jun18 MOS4aEd v00 | Mat/Equip: | 17.72%
|  | Ud. Const.: | ESTAÇÃO DE TRATAMENTO DE ESGOTO - ETE | [5 empty] | ** Orçado com fornecedores
| Descrição |  |  | Ud | Qtde. | Unitário | Mão de Obra |  | Materiais | Total (R$) | %
13 | LAGOAS ANAERÓBIAS 1 E 2 - MATERIAIS
24 | MATERIAL DE PVC ÁGUA
2405 | CURVA PVC
240536 | Curva de PVC 45°, soldável 25mm, para água fria predial |  |  | ud | 0 | 1.33 |  | 1.33 | 0 | 0 | #DIV/0!
240545 | Curva de PVC 90° soldável, DN25mm, fab. TIGRE ou similar |  |  | ud | 0 | 1.67 |  | 1.67 | 0 | 0 | #DIV/0!
| Total do Bloco | [8 empty] | 0 | #DIV/0!
2411 | TUBO PVC
241145 | Tubo de PVC soldável, barra de 6m, fab. TIGRE ou similar, bitola 25mm |  |  | ud | 0 | 2.19 |  | 2.19 | 0 | 0 | #DIV/0!
| Total do Bloco | [8 empty] | 0 | #DIV/0!
| Total do Módulo | [8 empty] | 0 | 0%
OUTROS MATERIAIS
OUTROS
** | Geomembrana PEAD espessura de 1,00 mm texturizada |  |  | m² | 1372.8 | 12.4237 |  | 15 | 17055.2554 | 17055.2554 | 42.84%
** | Geocomposto drenante DGC 900/130 |  |  | m² | 404.2 | 20.65 |  | 20.65 | 8346.73 | 8346.73 | 20.97%
** | Sistema Para Escape de Gases |  |  | ud | 18 | 235 |  | 235 | 4230 | 4230 | 10.63%
** | Comporta Embutida de Fibra de Vidro |  |  | m² | 1.04 | 8785.85 |  | 8785.85 | 9137.284 | 9137.284 | 22.95%
** | Grades A e B de Saída |  |  | m² | 2.755 | 350 |  | 350 | 964.25 | 964.25 | 2.422% | 25888
160904 | Placas Amortecedoura |  |  | m² | 1.5 | 49.08 |  | 250 | 73.62 | 73.62 | 0.1849%
| Total do Bloco | [8 empty] | 39807.1394 | 100%
| Total do Módulo | [8 empty] | 39807.1394 | 100%
| TOTAL DA UNIDADE | [7 empty] | 39807.1394 | 39807.1394
| TOTAL DA UNIDADE COM BDI | [7 empty] | 46860.9645 | 46860.9645 | 0.6471%

## 25
SISTEMA DE ORÇAMENTO DE OBRAS
|  | Mun./Loc.: | SÃO JOSÉ DAS PALMEIRAS | Data: | [5 empty] | 2019-07-11 | BDI Aplicado
Relatório Por U.C. |  | Obra: | SISTEMA DE ESGOTAMENTO SANITARIO - SES | Nº Área: | [6 empty] | Serviços | 27.58%
|  | Área Resp.: |  | Nº USAQ: | [6 empty] | Serv Terc: | 17.72%
|  | Nº U.C.: | U.C. : 13 | Referência: | [5 empty] | Jun18 MOS4aEd v00 | Mat/Equip: | 17.72%
|  | Ud. Const.: | ESTAÇÃO DE TRATAMENTO DE ESGOTO - ETE | [6 empty] | * Valor SINAPI Junho/2018 - Desonerado
| Descrição |  |  | Ud | Qtde. | Unitário |  | Mão de Obra |  | Materiais | Total (R$) | %
14 | LAGOA FACULTATIVA 1 - SERVIÇOS
02 | SERVIÇOS TÉCNICOS
0201 | TOPOGRAFIA E GEODÉSIA - SERVIÇOS
020141 | Locação da obra com auxílio de equipamento topográfico |  |  | m² | 5152 | 16.33 | 9.63 | 49613.76 | 6.7 | 34518.4 | 84132.16 | 100%
| Total do Bloco | [9 empty] | 84132.16 | 97.2%
0202 | TOPOGRAFIA E GEODÉSIA - ESTADIA DA EQUIPE
020241 | Locação da obra com auxílio de equipamento topográfico |  |  | m² | 5152 | 0.47 | 0.47 | 2421.44 | 0 |  | 2421.44 | 100%
| Total do Bloco | [9 empty] | 2421.44 | 2.798%
| Total do Módulo | [9 empty] | 86553.6 | 18.34%
04 | MOVIMENTO DE SOLOS
0406 | ESCAVAÇÃO MANUAL, NÃO EM VALAS, EM QUALQUER TIPO DE SOLO, EXCETO ROCHA Profundidade 0 m < h <= 1 m
040601 | Profundidade 0 m < h ≤ 1 m |  |  | m³ |  | 31.26 | 31.26 | 0 | 0 |  | 0 | #DIV/0!
| Total do Bloco | [9 empty] | 0 | 0%
0407 | ESCAVAÇÃO MECÂNICA, NÃO EM VALAS, EM QUALQUER TIPO DE SOLO, EXCETO ROCHA Profundidade 0 m < h <= 2 m
040701 | Profundidade 0 m < h ≤ 2 m |  |  | m³ | 22287.37 | 7.1 | 7.1 | 158240.327 | 0 |  | 158240.327 | 100%
| Total do Bloco | [9 empty] | 158240.327 | 54.04%
0412 | CONFORMAÇÃO DE TALUDES
041201 | Conformação de taludes |  |  | m³ | 1988.54 | 9.87 | 9.87 | 19626.8898 | 0 |  | 19626.8898 | 100%
| Total do Bloco | [9 empty] | 19626.8898 | 6.702%
0413 | ATERRO/REATERRO EM VALAS E CAVAS
041301 | Manual |  |  | m³ |  | 7.4 | 7.4 | 0 | 0 |  | 0 | 0%
041302 | Mecânico |  |  | m³ | 10905.93 | 1.32 | 1.32 | 14395.8276 | 0 |  | 14395.8276 | 100%
| Total do Bloco | [9 empty] | 14395.8276 | 4.916%
0415 | COMPACTAÇÃO NÃO EM VALAS
041503 | Com controle do GC - 100% PN |  |  | m³ | 10905.93 | 4.16 | 4.16 | 45368.6688 | 0 |  | 45368.6688 | 100%
| Total do Bloco | [9 empty] | 45368.6688 | 15.49%
0418 | CARGA E DESCARGA DE SOLOS
041801 | Qualquer tipo de solo exceto rocha |  |  | m³ | 11381.44 | 1.85 | 1.85 | 21055.664 | 0 |  | 21055.664 | 100%
| Total do Bloco | [9 empty] | 21055.664 | 7.19%
0419 | TRANSPORTE DE SOLOS
041901 | Qualquer tipo de solo exceto rocha, em rodovia ou rua |  |  | m³xkm | 34144.32 | 1 | 1 | 34144.32 | 0 |  | 34144.32 | 100%
| Total do Bloco | [9 empty] | 34144.32 | 11.66%
| Total do Módulo | [9 empty] | 292831.6972 | 62.05%
06 | ESGOTAMENTO
0601 | ESGOTAMENTO COM BOMBAS
060101 | Moto bomba |  |  | h | 111.4369 | 5.52 | 5.52 | 615.1314 | 0 |  | 615.1314 | 100%
| Total do Bloco | [9 empty] | 615.1314 | 100%
| Total do Módulo | [9 empty] | 615.1314 | 0.1303%
08 | FUNDAÇÕES E ESTRUTURAS
0801 | ESTACA MOLDADA "IN LOCO"
080103 | Perfuração manual Ø 25 cm |  |  | m | 4 | 51.95 | 51.95 | 207.8 | 0 |  | 207.8 | 100%
| Total do Bloco | [9 empty] | 207.8 | 0.399%
0807 | CORTE E ARRASAMENTO DE ESTACA
080701 | De concreto armado |  |  | ud | 5 | 59.33 | 59.33 | 296.65 | 0 |  | 296.65 | 100%
| Total do Bloco | [9 empty] | 296.65 | 0.5697%
0808 | FÔRMA PARA LAJE
080801 | Chapa resinada e= 12 mm |  |  | m² | 27.9125 | 50.16 | 41.18 | 1149.4367 | 8.98 | 250.6542 | 1400.091 | 100%
| Total do Bloco | [9 empty] | 1400.091 | 2.689%
0809 | FÔRMA PARA VIGA, PILAR E PAREDE
080906 | Plana em chapa resinada e= 12 mm |  |  | m² | 135.1 | 67.22 | 41.18 | 5563.418 | 26.04 | 3518.004 | 9081.422 | 100%
| Total do Bloco | [9 empty] | 9081.422 | 17.44%
0819 | ARMADURA
081901 | Em aço CA-50 |  |  | kg | 3397.6807 | 5.01 | 2.45 | 8324.3177 | 2.56 | 8698.0626 | 17022.3803 | 96.84%
081902 | Em aço CA-60 |  |  | kg | 69.3404 | 8.01 | 3.68 | 255.1728 | 4.33 | 300.244 | 555.4168 | 3.16%
| Total do Bloco | [9 empty] | 17577.7971 | 33.76%
0821 | CONCRETO CONVENCIONAL
082106 | fck = 40 Mpa |  |  | m³ | 43.3378 | 542.5 | 284.59 | 12333.4943 | 257.91 | 11177.2427 | 23510.737 | 100%
| Total do Bloco | [9 empty] | 23510.737 | 45.15%
| Total do Módulo | [9 empty] | 52074.4972 | 11.03%
09 | ASSENTAMENTO
0902 | TUBULAÇÃO DE PVC JE/JEI PARA ESGOTO
090203 | Diam. 200 mm |  |  | m | 59.64 | 3.14 | 3.01 | 179.5164 | 0.13 | 7.7532 | 187.2696 | 100%
| Total do Bloco | [9 empty] | 187.2696 | 100%
| Total do Módulo | [9 empty] | 187.2696 | 0.03968%
12 | REVESTIMENTO E TRATAMENTO DE SUPERFÍCIE
0830 | IMPERMEABILIZAÇÃO DAS ESTRUTURAS DE CONCRETO
083004 | Impermeabilização com manta asfáltica |  |  | m² | 77.43 | 70.69 | 12.86 | 995.7498 | 57.83 | 4477.7769 | 5473.5267 | 100%
| Total do Bloco | [9 empty] | 5473.5267 | 24.35%
1206 | IMPERMEABILIZAÇÃO
** | Geomembrana PEAD espessura de 1,00 mm texturizada |  |  | m² | 5667.2 | 3 | 3 | 17001.6 |  |  | 17001.6 | 100% | 74033/1
| Total do Bloco | [9 empty] | 17001.6 | 75.65%
| Total do Módulo | [9 empty] | 22475.1267 | 4.763%
1418 | CORTINA DEFLETORA DE ESCUMA
141801 | Em alumínio e= 2,5mm, h= 0,20 m |  |  | m | 1 | 121.13 | 43.06 | 43.06 | 78.07 | 78.07 | 121.13 | 100%
| Total do Bloco | [9 empty] | 121.13 | 100%
| Total do Módulo | [9 empty] | 121.13 | 0.02567%
15 | URBANIZAÇÃO
1503 | DRENAGEM
** | Geocomposto drenante DGC 900/130 |  |  | m² | 1500 | 3 | 3 | 4500 | 0 |  | 4500 | 100%
| Total do Bloco | [9 empty] | 4500 | 100%
| Total do Módulo | [9 empty] | 4500 | 0.9536%
16 | SERVIÇOS DIVERSOS
1620 | LIMPEZA DE OBRA
162003 | Obra localizada |  |  | m² | 5152 | 2.46 | 2.34 | 12055.68 | 0.12 | 618.24 | 12673.92 | 100%
| Total do Bloco | [9 empty] | 12673.92 | 100%
| Total do Módulo | [9 empty] | 12673.92 | 2.686%
| TOTAL DA UNIDADE | [6 empty] | 408387.9243 |  | 63644.4477 | 471911.2421
| TOTAL DA UNIDADE COM BDI | [6 empty] | 521021.3139 |  | 74922.2439 | 595943.5578 | 8.23%

## 24 (2)
SISTEMA DE ORÇAMENTO DE OBRAS
|  | Mun./Loc.: | SÃO JOSÉ DAS PALMEIRAS | Data: |  |  |  |  | 2019-07-11 | BDI Aplicado
Relatório Por U.C. |  | Obra: | SISTEMA DE ESGOTAMENTO SANITARIO - SES | Nº Área: | [5 empty] | Serviços | 27.58%
|  | Área Resp.: |  | Nº USAQ: | [5 empty] | Serv Terc: | 17.72%
|  | Nº U.C.: | U.C. : 13 | Referência: |  |  |  |  | Jun18 MOS4aEd v00 | Mat/Equip: | 17.72%
|  | Ud. Const.: | ESTAÇÃO DE TRATAMENTO DE ESGOTO - ETE | [5 empty] | ** Orçado com fornecedores
| Descrição |  |  | Ud | Qtde. | Unitário | Mão de Obra |  | Materiais | Total (R$) | %
15 | LAGOA FACULTATIVA 1 - MATERIAIS
24 | MATERIAL DE PVC ÁGUA
2405 | CURVA PVC
240536 | Curva de PVC 45°, soldável 25mm, para água fria predial |  |  | ud | 0 | 1.33 |  | 1.33 | 0 | 0 | #DIV/0!
240545 | Curva de PVC 90° soldável, DN25mm, fab. TIGRE ou similar |  |  | ud | 0 | 1.67 |  | 1.67 | 0 | 0 | #DIV/0!
| Total do Bloco | [8 empty] | 0 | #DIV/0!
2411 | TUBO PVC
241145 | Tubo de PVC soldável, barra de 6m, fab. TIGRE ou similar, bitola 25mm |  |  | ud | 0 | 2.19 |  | 2.19 | 0 | 0 | #DIV/0!
| Total do Bloco | [8 empty] | 0 | #DIV/0!
| Total do Módulo | [8 empty] | 0 | 0%
OUTROS MATERIAIS
OUTROS
** | Geomembrana PEAD espessura de 1,00 mm texturizada |  |  | m² | 5667.2 | 12.4237 |  | 15 | 70407.5926 | 70407.5926 | 60.74%
** | Geocomposto drenante DGC 900/130 |  |  | m² | 1500 | 20.65 |  | 20.65 | 30975 | 30975 | 26.72%
** | Sistema Para Escape de Gases |  |  | ud | 38 | 235 |  | 235 | 8930 | 8930 | 7.704%
** | Comporta Embutida de Fibra de Vidro |  |  | m² | 0.52 | 8785.85 |  | 8785.85 | 4568.642 | 4568.642 | 3.941%
** | Grades A e B de Saída |  |  | m² | 2.76 | 350 |  | 350 | 966 | 966 | 0.8333% | 25888
160904 | Placas Amortecedoura |  |  | m² | 1.5 | 49.08 |  | 250 | 73.62 | 73.62 | 0.06351%
| Total do Bloco | [8 empty] | 115920.8546 | 100%
| Total do Módulo | [8 empty] | 115920.8546 | 100%
| TOTAL DA UNIDADE | [7 empty] | 115920.8546 | 115920.8546
| TOTAL DA UNIDADE COM BDI | [7 empty] | 136462.0301 | 136462.0301 | 1.884%

## 26
SISTEMA DE ORÇAMENTO DE OBRAS
|  | Mun./Loc.: | SÃO JOSÉ DAS PALMEIRAS | Data: | [5 empty] | 2019-07-11 | BDI Aplicado
Relatório Por U.C. |  | Obra: | SISTEMA DE ESGOTAMENTO SANITARIO - SES | Nº Área: | [6 empty] | Serviços | 27.58%
|  | Área Resp.: |  | Nº USAQ: | [6 empty] | Serv Terc: | 17.72%
|  | Nº U.C.: | U.C. : 13 | Referência: | [5 empty] | Jun18 MOS4aEd v00 | Mat/Equip: | 17.72%
|  | Ud. Const.: | ESTAÇÃO DE TRATAMENTO DE ESGOTO - ETE | [6 empty] | * Valor SINAPI Junho/2018 - Desonerado
| Descrição |  |  | Ud | Qtde. | Unitário |  | Mão de Obra |  | Materiais | Total (R$) | %
16 | LAGOA FACULTATIVA 2 - SERVIÇOS
02 | SERVIÇOS TÉCNICOS
0201 | TOPOGRAFIA E GEODÉSIA - SERVIÇOS
020141 | Locação da obra com auxílio de equipamento topográfico |  |  | m² |  | 16.33 | 9.63 | 0 | 6.7 | 0 | 0 | #DIV/0!
| Total do Bloco | [9 empty] | 0 | #DIV/0!
0202 | TOPOGRAFIA E GEODÉSIA - ESTADIA DA EQUIPE
020241 | Locação da obra com auxílio de equipamento topográfico |  |  | m² |  | 0.47 | 0.47 | 0 | 0 |  | 0 | #DIV/0!
| Total do Bloco | [9 empty] | 0 | #DIV/0!
| Total do Módulo | [9 empty] | 0 | #DIV/0!
04 | MOVIMENTO DE SOLOS
0406 | ESCAVAÇÃO MANUAL, NÃO EM VALAS, EM QUALQUER TIPO DE SOLO, EXCETO ROCHA Profundidade 0 m < h <= 1 m
040601 | Profundidade 0 m < h ≤ 1 m |  |  | m³ |  | 31.26 | 31.26 | 0 | 0 |  | 0 | #DIV/0!
| Total do Bloco | [9 empty] | 0 | #DIV/0!
0407 | ESCAVAÇÃO MECÂNICA, NÃO EM VALAS, EM QUALQUER TIPO DE SOLO, EXCETO ROCHA Profundidade 0 m < h <= 2 m
040701 | Profundidade 0 m < h ≤ 2 m |  |  | m³ |  | 7.1 | 7.1 | 0 | 0 |  | 0 | #DIV/0!
| Total do Bloco | [9 empty] | 0 | #DIV/0!
0412 | CONFORMAÇÃO DE TALUDES
041201 | Conformação de taludes |  |  | m³ |  | 9.87 | 9.87 | 0 | 0 |  | 0 | #DIV/0!
| Total do Bloco | [9 empty] | 0 | #DIV/0!
0413 | ATERRO/REATERRO EM VALAS E CAVAS
041301 | Manual |  |  | m³ |  | 7.4 | 7.4 | 0 | 0 |  | 0 | #DIV/0!
041302 | Mecânico |  |  | m³ |  | 1.32 | 1.32 | 0 | 0 |  | 0 | #DIV/0!
| Total do Bloco | [9 empty] | 0 | #DIV/0!
0415 | COMPACTAÇÃO NÃO EM VALAS
041503 | Com controle do GC - 100% PN |  |  | m³ |  | 4.16 | 4.16 | 0 | 0 |  | 0 | #DIV/0!
| Total do Bloco | [9 empty] | 0 | #DIV/0!
0418 | CARGA E DESCARGA DE SOLOS
041801 | Qualquer tipo de solo exceto rocha |  |  | m³ |  | 1.85 | 1.85 | 0 | 0 |  | 0 | #DIV/0!
| Total do Bloco | [9 empty] | 0 | #DIV/0!
0419 | TRANSPORTE DE SOLOS
041901 | Qualquer tipo de solo exceto rocha, em rodovia ou rua |  |  | m³xkm |  | 1 | 1 | 0 | 0 |  | 0 | #DIV/0!
| Total do Bloco | [9 empty] | 0 | #DIV/0!
| Total do Módulo | [9 empty] | 0 | #DIV/0!
06 | ESGOTAMENTO
0601 | ESGOTAMENTO COM BOMBAS
060101 | Moto bomba |  |  | h |  | 5.52 | 5.52 | 0 | 0 |  | 0 | #DIV/0!
| Total do Bloco | [9 empty] | 0 | #DIV/0!
| Total do Módulo | [9 empty] | 0 | #DIV/0!
08 | FUNDAÇÕES E ESTRUTURAS
0801 | ESTACA MOLDADA "IN LOCO"
080103 | Perfuração manual Ø 25 cm |  |  | m |  | 51.95 | 51.95 | 0 | 0 |  | 0 | #DIV/0!
| Total do Bloco | [9 empty] | 0 | #DIV/0!
0807 | CORTE E ARRASAMENTO DE ESTACA
080701 | De concreto armado |  |  | ud |  | 59.33 | 59.33 | 0 | 0 |  | 0 | #DIV/0!
| Total do Bloco | [9 empty] | 0 | #DIV/0!
0808 | FÔRMA PARA LAJE
080801 | Chapa resinada e= 12 mm |  |  | m² |  | 50.16 | 41.18 | 0 | 8.98 | 0 | 0 | #DIV/0!
| Total do Bloco | [9 empty] | 0 | #DIV/0!
0809 | FÔRMA PARA VIGA, PILAR E PAREDE
080906 | Plana em chapa resinada e= 12 mm |  |  | m² |  | 67.22 | 41.18 | 0 | 26.04 | 0 | 0 | #DIV/0!
| Total do Bloco | [9 empty] | 0 | #DIV/0!
0819 | ARMADURA
081901 | Em aço CA-50 |  |  | kg |  | 5.01 | 2.45 | 0 | 2.56 | 0 | 0 | #DIV/0!
081902 | Em aço CA-60 |  |  | kg |  | 8.01 | 3.68 | 0 | 4.33 | 0 | 0 | #DIV/0!
| Total do Bloco | [9 empty] | 0 | #DIV/0!
0821 | CONCRETO CONVENCIONAL
082106 | fck = 40 Mpa |  |  | m³ |  | 542.5 | 284.59 | 0 | 257.91 | 0 | 0 | #DIV/0!
| Total do Bloco | [9 empty] | 0 | #DIV/0!
| Total do Módulo | [9 empty] | 0 | #DIV/0!
09 | ASSENTAMENTO
0902 | TUBULAÇÃO DE PVC JE/JEI PARA ESGOTO
090203 | Diam. 200 mm |  |  | m |  | 3.14 | 3.01 | 0 | 0.13 | 0 | 0 | #DIV/0! | 74033/1
| Total do Bloco | [9 empty] | 0 | #DIV/0!
| Total do Módulo | [9 empty] | 0 | #DIV/0!
12 | REVESTIMENTO E TRATAMENTO DE SUPERFÍCIE
0830 | IMPERMEABILIZAÇÃO DAS ESTRUTURAS DE CONCRETO
083004 | Impermeabilização com manta asfáltica |  |  | m² |  | 70.69 | 12.86 | 0 | 57.83 | 0 | 0 | #DIV/0!
| Total do Bloco | [9 empty] | 0 | #DIV/0!
1206 | IMPERMEABILIZAÇÃO
** | Geomembrana PEAD espessura de 1,00 mm texturizada |  |  | m2 |  | 3 | 3 | 0 |  |  | 0 | #DIV/0!
| Total do Bloco | [9 empty] | 0 | #DIV/0!
| Total do Módulo | [9 empty] | 0 | #DIV/0!
1418 | CORTINA DEFLETORA DE ESCUMA
141801 | Em alumínio e= 2,5mm, h= 0,20 m |  |  | m |  | 121.13 | 43.06 | 0 | 78.07 | 0 | 0 | #DIV/0!
| Total do Bloco | [9 empty] | 0 | #DIV/0!
| Total do Módulo | [9 empty] | 0 | #DIV/0!
15 | URBANIZAÇÃO
1503 | DRENAGEM
** | Geocomposto drenante DGC 900/130 |  |  | m² |  | 3 | 3 | 0 | 0 |  | 0 | #DIV/0!
| Total do Bloco | [9 empty] | 0 | #DIV/0!
| Total do Módulo | [9 empty] | 0 | #DIV/0!
16 | SERVIÇOS DIVERSOS
1620 | LIMPEZA DE OBRA
162003 | Obra localizada |  |  | m² |  | 2.46 | 2.34 | 0 | 0.12 | 0 | 0 | #DIV/0!
| Total do Bloco | [9 empty] | 0 | #DIV/0!
| Total do Módulo | [9 empty] | 0 | #DIV/0!
| TOTAL DA UNIDADE | [6 empty] | 0 |  | 0 | 0
| TOTAL DA UNIDADE COM BDI | [6 empty] | 0 |  | 0 | 0 | 0%

## 24 (3)
SISTEMA DE ORÇAMENTO DE OBRAS
|  | Mun./Loc.: | SÃO JOSÉ DAS PALMEIRAS | Data: |  |  |  |  | 2019-07-11 | BDI Aplicado
Relatório Por U.C. |  | Obra: | SISTEMA DE ESGOTAMENTO SANITARIO - SES | Nº Área: | [5 empty] | Serviços | 27.58%
|  | Área Resp.: |  | Nº USAQ: | [5 empty] | Serv Terc: | 17.72%
|  | Nº U.C.: | U.C. : 13 | Referência: |  |  |  |  | Jun18 MOS4aEd v00 | Mat/Equip: | 17.72%
|  | Ud. Const.: | ESTAÇÃO DE TRATAMENTO DE ESGOTO - ETE | [5 empty] | ** Orçado com fornecedores
| Descrição |  |  | Ud | Qtde. | Unitário | Mão de Obra |  | Materiais | Total (R$) | %
17 | LAGOA FACULTATIVA 2 - MATERIAIS
24 | MATERIAL DE PVC ÁGUA
2405 | CURVA PVC
240536 | Curva de PVC 45°, soldável 25mm, para água fria predial |  |  | ud | 0 | 1.33 |  | 1.33 | 0 | 0 | #DIV/0!
240545 | Curva de PVC 90° soldável, DN25mm, fab. TIGRE ou similar |  |  | ud | 0 | 1.67 |  | 1.67 | 0 | 0 | #DIV/0!
| Total do Bloco | [8 empty] | 0 | #DIV/0!
2411 | TUBO PVC
241145 | Tubo de PVC soldável, barra de 6m, fab. TIGRE ou similar, bitola 25mm |  |  | ud | 0 | 2.19 |  | 2.19 | 0 | 0 | #DIV/0!
| Total do Bloco | [8 empty] | 0 | #DIV/0!
| Total do Módulo | [8 empty] | 0 | #DIV/0!
OUTROS MATERIAIS
OUTROS
** | Geomembrana PEAD espessura de 1,00 mm texturizada |  |  | m² |  | 12.4237 |  | 15.4237 | 0 | 0 | #DIV/0!
** | Geocomposto drenante DGC 900/130 |  |  | m² |  | 20.65 |  | 20.65 | 0 | 0 | #DIV/0!
** | Sistema Para Escape de Gases |  |  | ud |  | 235 |  | 235 | 0 | 0 | #DIV/0!
** | Comporta Embutida de Fibra de Vidro |  |  | m² |  | 8785.85 |  | 8785.85 | 0 | 0 | #DIV/0!
** | Grades A e B de Saída |  |  | m² |  | 350 |  | 350 | 0 | 0 | #DIV/0! | 25888
160904 | Placas Amortecedoura |  |  | m² |  | 49.08 |  | 250 | 0 | 0 | #DIV/0!
| Total do Bloco | [8 empty] | 0 | #DIV/0!
| Total do Módulo | [8 empty] | 0 | #DIV/0!
| TOTAL DA UNIDADE | [7 empty] | 0 | 0
| TOTAL DA UNIDADE COM BDI | [7 empty] | 0 | 0 | 0%

## 26 (2)
SISTEMA DE ORÇAMENTO DE OBRAS
|  | Mun./Loc.: | SÃO JOSÉ DAS PALMEIRAS | Data: | [5 empty] | 2019-07-11 | BDI Aplicado
Relatório Por U.C. |  | Obra: | SISTEMA DE ESGOTAMENTO SANITARIO - SES | Nº Área: | [6 empty] | Serviços | 27.58%
|  | Área Resp.: |  | Nº USAQ: | [6 empty] | Serv Terc: | 17.72%
|  | Nº U.C.: | U.C. : 13 | Referência: | [5 empty] | Jun18 MOS4aEd v00 | Mat/Equip: | 17.72%
|  | Ud. Const.: | ESTAÇÃO DE TRATAMENTO DE ESGOTO - ETE | [6 empty] | * Valor SINAPI Junho/2018 - Desonerado
| Descrição |  |  | Ud | Qtde. | Unitário |  | Mão de Obra |  | Materiais | Total (R$) | %
18 | LAGOA FACULTATIVA 3 - SERVIÇOS
02 | SERVIÇOS TÉCNICOS
0201 | TOPOGRAFIA E GEODÉSIA - SERVIÇOS
020141 | Locação da obra com auxílio de equipamento topográfico |  |  | m² | 0 | 16.33 | 9.63 | 0 | 6.7 | 0 | 0 | #DIV/0!
| Total do Bloco | [9 empty] | 0 | #DIV/0!
0202 | TOPOGRAFIA E GEODÉSIA - ESTADIA DA EQUIPE
020241 | Locação da obra com auxílio de equipamento topográfico |  |  | m² | 0 | 0.47 | 0.47 | 0 | 0 |  | 0 | #DIV/0!
| Total do Bloco | [9 empty] | 0 | #DIV/0!
| Total do Módulo | [9 empty] | 0 | #DIV/0!
04 | MOVIMENTO DE SOLOS
0406 | ESCAVAÇÃO MANUAL, NÃO EM VALAS, EM QUALQUER TIPO DE SOLO, EXCETO ROCHA Profundidade 0 m < h <= 1 m
040601 | Profundidade 0 m < h ≤ 1 m |  |  | m³ |  | 31.26 | 31.26 | 0 | 0 |  | 0 | #DIV/0!
| Total do Bloco | [9 empty] | 0 | #DIV/0!
0407 | ESCAVAÇÃO MECÂNICA, NÃO EM VALAS, EM QUALQUER TIPO DE SOLO, EXCETO ROCHA Profundidade 0 m < h <= 2 m
040701 | Profundidade 0 m < h ≤ 2 m |  |  | m³ | 0 | 7.1 | 7.1 | 0 | 0 |  | 0 | #DIV/0!
| Total do Bloco | [9 empty] | 0 | #DIV/0!
0412 | CONFORMAÇÃO DE TALUDES
041201 | Conformação de taludes |  |  | m³ | 0 | 9.87 | 9.87 | 0 | 0 |  | 0 | #DIV/0!
| Total do Bloco | [9 empty] | 0 | #DIV/0!
0413 | ATERRO/REATERRO EM VALAS E CAVAS
041301 | Manual |  |  | m³ |  | 7.4 | 7.4 | 0 | 0 |  | 0 | #DIV/0!
041302 | Mecânico |  |  | m³ | 0 | 1.32 | 1.32 | 0 | 0 |  | 0 | #DIV/0!
| Total do Bloco | [9 empty] | 0 | #DIV/0!
0415 | COMPACTAÇÃO NÃO EM VALAS
041503 | Com controle do GC - 100% PN |  |  | m³ | 0 | 4.16 | 4.16 | 0 | 0 |  | 0 | #DIV/0!
| Total do Bloco | [9 empty] | 0 | #DIV/0!
0418 | CARGA E DESCARGA DE SOLOS
041801 | Qualquer tipo de solo exceto rocha |  |  | m³ | 0 | 1.85 | 1.85 | 0 | 0 |  | 0 | #DIV/0!
| Total do Bloco | [9 empty] | 0 | #DIV/0!
0419 | TRANSPORTE DE SOLOS
041901 | Qualquer tipo de solo exceto rocha, em rodovia ou rua |  |  | m³xkm | 0 | 1 | 1 | 0 | 0 |  | 0 | #DIV/0!
| Total do Bloco | [9 empty] | 0 | #DIV/0!
| Total do Módulo | [9 empty] | 0 | #DIV/0!
06 | ESGOTAMENTO
0601 | ESGOTAMENTO COM BOMBAS
060101 | Moto bomba |  |  | h | 0 | 5.52 | 5.52 | 0 | 0 |  | 0 | #DIV/0!
| Total do Bloco | [9 empty] | 0 | #DIV/0!
| Total do Módulo | [9 empty] | 0 | #DIV/0!
08 | FUNDAÇÕES E ESTRUTURAS
0801 | ESTACA MOLDADA "IN LOCO"
080103 | Perfuração manual Ø 25 cm |  |  | m | 0 | 51.95 | 51.95 | 0 | 0 |  | 0 | #DIV/0!
| Total do Bloco | [9 empty] | 0 | #DIV/0!
0807 | CORTE E ARRASAMENTO DE ESTACA
080701 | De concreto armado |  |  | ud | 0 | 59.33 | 59.33 | 0 | 0 |  | 0 | #DIV/0!
| Total do Bloco | [9 empty] | 0 | #DIV/0!
0808 | FÔRMA PARA LAJE
080801 | Chapa resinada e= 12 mm |  |  | m² | 0 | 50.16 | 41.18 | 0 | 8.98 | 0 | 0 | #DIV/0!
| Total do Bloco | [9 empty] | 0 | #DIV/0!
0809 | FÔRMA PARA VIGA, PILAR E PAREDE
080906 | Plana em chapa resinada e= 12 mm |  |  | m² | 0 | 67.22 | 41.18 | 0 | 26.04 | 0 | 0 | #DIV/0!
| Total do Bloco | [9 empty] | 0 | #DIV/0!
0819 | ARMADURA
081901 | Em aço CA-50 |  |  | kg | 0 | 5.01 | 2.45 | 0 | 2.56 | 0 | 0 | #DIV/0!
081902 | Em aço CA-60 |  |  | kg | 0 | 8.01 | 3.68 | 0 | 4.33 | 0 | 0 | #DIV/0!
| Total do Bloco | [9 empty] | 0 | #DIV/0!
0821 | CONCRETO CONVENCIONAL
082106 | fck = 35 Mpa |  |  | m³ | 0 | 542.5 | 284.59 | 0 | 257.91 | 0 | 0 | #DIV/0!
| Total do Bloco | [9 empty] | 0 | #DIV/0!
| Total do Módulo | [9 empty] | 0 | #DIV/0!
09 | ASSENTAMENTO
0902 | TUBULAÇÃO DE PVC JE/JEI PARA ESGOTO
090203 | Diam. 200 mm |  |  | m | 0 | 3.14 | 3.01 | 0 | 0.13 | 0 | 0 | #DIV/0! | 74033/1
| Total do Bloco | [9 empty] | 0 | #DIV/0!
| Total do Módulo | [9 empty] | 0 | #DIV/0!
12 | REVESTIMENTO E TRATAMENTO DE SUPERFÍCIE
0830 | IMPERMEABILIZAÇÃO DAS ESTRUTURAS DE CONCRETO
083004 | Impermeabilização com manta asfáltica |  |  | m² | 0 | 70.69 | 12.86 | 0 | 57.83 | 0 | 0 | #DIV/0!
| Total do Bloco | [9 empty] | 0 | #DIV/0!
1206 | IMPERMEABILIZAÇÃO
** | Geomembrana PEAD espessura de 1,00 mm texturizada |  |  | m2 | 0 | 3 | 3 | 0 |  |  | 0 | #DIV/0!
| Total do Bloco | [9 empty] | 0 | #DIV/0!
| Total do Módulo | [9 empty] | 0 | #DIV/0!
1418 | CORTINA DEFLETORA DE ESCUMA
141801 | Em alumínio e= 2,5mm, h= 0,20 m |  |  | m | 0 | 121.13 | 43.06 | 0 | 78.07 | 0 | 0 | #DIV/0!
| Total do Bloco | [9 empty] | 0 | #DIV/0!
| Total do Módulo | [9 empty] | 0 | #DIV/0!
15 | URBANIZAÇÃO
1503 | DRENAGEM
** | Geocomposto drenante DGC 900/130 |  |  | m² | 0 | 3 | 3 | 0 | 0 |  | 0 | #DIV/0!
| Total do Bloco | [9 empty] | 0 | #DIV/0!
| Total do Módulo | [9 empty] | 0 | #DIV/0!
16 | SERVIÇOS DIVERSOS
1620 | LIMPEZA DE OBRA
162003 | Obra localizada |  |  | m² | 0 | 2.46 | 2.34 | 0 | 0.12 | 0 | 0 | #DIV/0!
| Total do Bloco | [9 empty] | 0 | #DIV/0!
| Total do Módulo | [9 empty] | 0 | #DIV/0!
| TOTAL DA UNIDADE | [6 empty] | 0 |  | 0 | 0
| TOTAL DA UNIDADE COM BDI | [6 empty] | 0 |  | 0 | 0 | 0%

## 24 (4)
SISTEMA DE ORÇAMENTO DE OBRAS
|  | Mun./Loc.: | SÃO JOSÉ DAS PALMEIRAS | Data: |  |  |  |  | 2019-07-11 | BDI Aplicado
Relatório Por U.C. |  | Obra: | SISTEMA DE ESGOTAMENTO SANITARIO - SES | Nº Área: | [5 empty] | Serviços | 27.58%
|  | Área Resp.: |  | Nº USAQ: | [5 empty] | Serv Terc: | 17.72%
|  | Nº U.C.: | U.C. : 13 | Referência: |  |  |  |  | Jun18 MOS4aEd v00 | Mat/Equip: | 17.72%
|  | Ud. Const.: | ESTAÇÃO DE TRATAMENTO DE ESGOTO - ETE | [5 empty] | ** Orçado com fornecedores
| Descrição |  |  | Ud | Qtde. | Unitário | Mão de Obra |  | Materiais | Total (R$) | %
19 | LAGOA FACULTATIVA 3 - MATERIAIS
24 | MATERIAL DE PVC ÁGUA
2405 | CURVA PVC
240536 | Curva de PVC 45°, soldável 25mm, para água fria predial |  |  | ud | 0 | 1.33 |  | 1.33 | 0 | 0 | #DIV/0!
240545 | Curva de PVC 90° soldável, DN25mm, fab. TIGRE ou similar |  |  | ud | 0 | 1.67 |  | 1.67 | 0 | 0 | #DIV/0!
| Total do Bloco | [8 empty] | 0 | #DIV/0!
2411 | TUBO PVC
241145 | Tubo de PVC soldável, barra de 6m, fab. TIGRE ou similar, bitola 25mm |  |  | ud | 0 | 2.19 |  | 2.19 | 0 | 0 | #DIV/0!
| Total do Bloco | [8 empty] | 0 | #DIV/0!
| Total do Módulo | [8 empty] | 0 | #DIV/0!
OUTROS MATERIAIS
OUTROS
** | Geomembrana PEAD espessura de 1,00 mm texturizada |  |  | m² | 0 | 12.4237 |  | 15.4237 | 0 | 0 | #DIV/0!
** | Geocomposto drenante DGC 900/130 |  |  | m² | 0 | 20.65 |  | 20.65 | 0 | 0 | #DIV/0!
** | Sistema Para Escape de Gases |  |  | ud | 0 | 235 |  | 235 | 0 | 0 | #DIV/0!
** | Comporta Embutida de Fibra de Vidro |  |  | m² | 0 | 8785.85 |  | 8785.85 | 0 | 0 | #DIV/0!
** | Grades A e B de Saída |  |  | m² | 0 | 350 |  | 350 | 0 | 0 | #DIV/0! | 25888
160904 | Placas Amortecedoura |  |  | m² | 0 | 49.08 |  | 250 | 0 | 0 | #DIV/0!
| Total do Bloco | [8 empty] | 0 | #DIV/0!
| Total do Módulo | [8 empty] | 0 | #DIV/0!
| TOTAL DA UNIDADE | [7 empty] | 0 | 0
| TOTAL DA UNIDADE COM BDI | [7 empty] | 0 | 0 | 0%

## 26 (3)
SISTEMA DE ORÇAMENTO DE OBRAS
|  | Mun./Loc.: | SÃO JOSÉ DAS PALMEIRAS | Data: | [5 empty] | 2019-07-11 | BDI Aplicado
Relatório Por U.C. |  | Obra: | SISTEMA DE ESGOTAMENTO SANITARIO - SES | Nº Área: | [6 empty] | Serviços | 27.58%
|  | Área Resp.: |  | Nº USAQ: | [6 empty] | Serv Terc: | 17.72%
|  | Nº U.C.: | U.C. : 13 | Referência: | [5 empty] | Jun18 MOS4aEd v00 | Mat/Equip: | 17.72%
|  | Ud. Const.: | ESTAÇÃO DE TRATAMENTO DE ESGOTO - ETE | [6 empty] | * Valor SINAPI Junho/2018 - Desonerado
| Descrição |  |  | Ud | Qtde. | Unitário |  | Mão de Obra |  | Materiais | Total (R$) | %
16 | BIOFILTRO SUBMERSO - SERVIÇOS
02 | SERVIÇOS TÉCNICOS
0201 | TOPOGRAFIA E GEODÉSIA - SERVIÇOS
020141 | Locação da obra com auxílio de equipamento topográfico |  |  | m² |  | 16.33 | 9.63 | 0 | 6.7 | 0 | 0 | #DIV/0!
| Total do Bloco | [9 empty] | 0 | #DIV/0!
0202 | TOPOGRAFIA E GEODÉSIA - ESTADIA DA EQUIPE
020241 | Locação da obra com auxílio de equipamento topográfico |  |  | m² |  | 0.47 | 0.47 | 0 | 0 |  | 0 | #DIV/0!
| Total do Bloco | [9 empty] | 0 | #DIV/0!
| Total do Módulo | [9 empty] | 0 | #DIV/0!
04 | MOVIMENTO DE SOLOS
0406 | ESCAVAÇÃO MANUAL, NÃO EM VALAS, EM QUALQUER TIPO DE SOLO, EXCETO ROCHA Profundidade 0 m < h <= 1 m
040601 | Profundidade 0 m < h ≤ 1 m |  |  | m³ |  | 31.26 | 31.26 | 0 | 0 |  | 0 | #DIV/0!
| Total do Bloco | [9 empty] | 0 | #DIV/0!
0407 | ESCAVAÇÃO MECÂNICA, NÃO EM VALAS, EM QUALQUER TIPO DE SOLO, EXCETO ROCHA Profundidade 0 m < h <= 2 m
040701 | Profundidade 0 m < h ≤ 2 m |  |  | m³ |  | 7.1 | 7.1 | 0 | 0 |  | 0 | #DIV/0!
| Total do Bloco | [9 empty] | 0 | #DIV/0!
0412 | CONFORMAÇÃO DE TALUDES
041201 | Conformação de taludes |  |  | m³ |  | 9.87 | 9.87 | 0 | 0 |  | 0 | #DIV/0!
| Total do Bloco | [9 empty] | 0 | #DIV/0!
0413 | ATERRO/REATERRO EM VALAS E CAVAS
041301 | Manual |  |  | m³ |  | 7.4 | 7.4 | 0 | 0 |  | 0 | #DIV/0!
041302 | Mecânico |  |  | m³ |  | 1.32 | 1.32 | 0 | 0 |  | 0 | 0%
| Total do Bloco | [9 empty] | 0 | #DIV/0!
0415 | COMPACTAÇÃO NÃO EM VALAS
041503 | Com controle do GC - 100% PN |  |  | m³ |  | 4.16 | 4.16 | 0 | 0 |  | 0 | 0%
| Total do Bloco | [9 empty] | 0 | #DIV/0!
0418 | CARGA E DESCARGA DE SOLOS
041801 | Qualquer tipo de solo exceto rocha |  |  | m³ |  | 1.85 | 1.85 | 0 | 0 |  | 0 | #DIV/0!
| Total do Bloco | [9 empty] | 0 | #DIV/0!
0419 | TRANSPORTE DE SOLOS
041901 | Qualquer tipo de solo exceto rocha, em rodovia ou rua |  |  | m³xkm |  | 1 | 1 | 0 | 0 |  | 0 | #DIV/0!
| Total do Bloco | [9 empty] | 0 | #DIV/0!
| Total do Módulo | [9 empty] | 0 | #DIV/0!
06 | ESGOTAMENTO
0601 | ESGOTAMENTO COM BOMBAS
060101 | Moto bomba |  |  | h |  | 5.52 | 5.52 | 0 | 0 |  | 0 | #DIV/0!
| Total do Bloco | [9 empty] | 0 | #DIV/0!
| Total do Módulo | [9 empty] | 0 | #DIV/0!
08 | FUNDAÇÕES E ESTRUTURAS
0801 | ESTACA MOLDADA "IN LOCO"
080103 | Perfuração manual Ø 25 cm |  |  | m |  | 51.95 | 51.95 | 0 | 0 |  | 0 | #DIV/0!
| Total do Bloco | [9 empty] | 0 | #DIV/0!
0807 | CORTE E ARRASAMENTO DE ESTACA
080701 | De concreto armado |  |  | ud |  | 59.33 | 59.33 | 0 | 0 |  | 0 | #DIV/0!
| Total do Bloco | [9 empty] | 0 | #DIV/0!
0808 | FÔRMA PARA LAJE
080801 | Chapa resinada e= 12 mm |  |  | m² |  | 50.16 | 41.18 | 0 | 8.98 | 0 | 0 | #DIV/0!
| Total do Bloco | [9 empty] | 0 | #DIV/0!
0809 | FÔRMA PARA VIGA, PILAR E PAREDE
080906 | Plana em chapa resinada e= 12 mm |  |  | m² |  | 67.22 | 41.18 | 0 | 26.04 | 0 | 0 | #DIV/0!
| Total do Bloco | [9 empty] | 0 | #DIV/0!
0819 | ARMADURA
081901 | Em aço CA-50 |  |  | kg |  | 5.01 | 2.45 | 0 | 2.56 | 0 | 0 | #DIV/0!
081902 | Em aço CA-60 |  |  | kg |  | 8.01 | 3.68 | 0 | 4.33 | 0 | 0 | #DIV/0!
| Total do Bloco | [9 empty] | 0 | #DIV/0!
0821 | CONCRETO CONVENCIONAL
082106 | fck = 35 Mpa |  |  | m³ |  | 542.5 | 284.59 | 0 | 257.91 | 0 | 0 | #DIV/0!
| Total do Bloco | [9 empty] | 0 | #DIV/0!
| Total do Módulo | [9 empty] | 0 | #DIV/0!
09 | ASSENTAMENTO
0902 | TUBULAÇÃO DE PVC JE/JEI PARA ESGOTO
090201 | Diam. 100 mm |  |  | m |  | 2.17 | 2.13 | 0 | 0.04 | 0 | 0 | #DIV/0! | 74033/1
092705 | Brita 3 |  |  | m³ |  | 172.51 | 74.18 | 0 | 98.33 | 0 | 0 | #DIV/0!
| Total do Bloco | [9 empty] | 0 | #DIV/0!
| Total do Módulo | [9 empty] | 0 | #DIV/0!
12 | REVESTIMENTO E TRATAMENTO DE SUPERFÍCIE
1206 | IMPERMEABILIZAÇÃO
** | Geomembrana PEAD espessura de 1,00 mm texturizada |  |  | m2 |  | 3 | 3 | 0 |  |  | 0 | #DIV/0!
| Total do Bloco | [9 empty] | 0 | #DIV/0!
| Total do Módulo | [9 empty] | 0 | #DIV/0!
1418 | CORTINA DEFLETORA DE ESCUMA
141801 | Em alumínio e= 2,5mm, h= 0,20 m |  |  | m |  | 121.13 | 43.06 | 0 | 78.07 | 0 | 0 | #DIV/0!
| Total do Bloco | [9 empty] | 0 | #DIV/0!
| Total do Módulo | [9 empty] | 0 | #DIV/0!
15 | URBANIZAÇÃO
1503 | DRENAGEM
150333 | Manta geotêxtil - Resistência a Tração = 9 KN/m |  |  | m² |  | 0.32 | 0.33 | 0 | 3.41 |  | 0 | #DIV/0!
| Total do Bloco | [9 empty] | 0 | #DIV/0!
| Total do Módulo | [9 empty] | 0 | #DIV/0!
16 | SERVIÇOS DIVERSOS
1620 | LIMPEZA DE OBRA
162003 | Obra localizada |  |  | m² |  | 2.46 | 2.34 | 0 | 0.12 | 0 | 0 | #DIV/0!
| Total do Bloco | [9 empty] | 0 | #DIV/0!
| Total do Módulo | [9 empty] | 0 | #DIV/0!
| TOTAL DA UNIDADE | [6 empty] | 0 |  | 0 | 0
| TOTAL DA UNIDADE COM BDI | [6 empty] | 0 |  | 0 | 0 | 0%

## 24 (5)
SISTEMA DE ORÇAMENTO DE OBRAS
|  | Mun./Loc.: | SÃO JOSÉ DAS PALMEIRAS | Data: |  |  |  |  | 2019-07-11 | BDI Aplicado
Relatório Por U.C. |  | Obra: | SISTEMA DE ESGOTAMENTO SANITARIO - SES | Nº Área: | [5 empty] | Serviços | 27.58%
|  | Área Resp.: |  | Nº USAQ: | [5 empty] | Serv Terc: | 17.72%
|  | Nº U.C.: | U.C. : 13 | Referência: |  |  |  |  | Jun18 MOS4aEd v00 | Mat/Equip: | 17.72%
|  | Ud. Const.: | ESTAÇÃO DE TRATAMENTO DE ESGOTO - ETE | [5 empty] | ** Orçado com fornecedores
| Descrição |  |  | Ud | Qtde. | Unitário | Mão de Obra |  | Materiais | Total (R$) | %
17 | BIOFILTRO SUBMERSO - MATERIAIS
25 | MATERIAL DE PVC - ESGOTO
250203 | Cap PVC JE/JEI coletor de esgoto DN 100 |  |  | ud |  | 23.65 |  | 23.65 | 0 | 0 | #DIV/0!
250330 | Curva PVC 90° JE/JEI coletor de esgoto DN 100 |  |  | ud |  | 17.46 |  | 17.46 | 0 | 0 | #DIV/0!
250501 | Luva de correr PVC JE/JEI coletor de esgoto DN 100 |  |  | ud |  | 11.96 |  | 11.96 | 0 | 0 | #DIV/0!
250901 | Te PVC JE/JEI BBB coletor de esgoto DN 100 |  |  | ud |  | 64.47 |  | 64.47 | 0 | 0 | #DIV/0!
| Total do Bloco | [8 empty] | 0 | #DIV/0!
| Total do Módulo | [8 empty] | 0 | #DIV/0!
OUTROS
LONAS
** | Lona preta PVC 3 ilhos |  |  | m² |  | 40.357 |  | 40.357 | 0 | 0 | #DIV/0!
** | Barra roscada aço inox AISI 304 - M20 |  |  | ud |  | 5 |  | 5 | 0 | 0 | #DIV/0!
** | Arruela lisa din 125 aço inox AISI 304 M20 |  |  | ud |  | 0.5 |  | 0.5 | 0 | 0 | #DIV/0!
** | Porca sextavada aço inox AISI 304- M20- DIN934 |  |  | ud |  | 0.5 |  | 0.5 | 0 | 0 | #DIV/0!
| Total do Bloco | [8 empty] | 0 | #DIV/0!
DISTRIBUIDOR DE VAZÃO
** | Placa de alumínio , e= 20 mm |  |  | m² |  | 40.3571 |  | 40.3571 | 0 | 0 | #DIV/0!
** | Barra roscada aço inox AISI 304 - M10 |  |  | ud |  | 5 |  | 5 | 0 | 0 | #DIV/0!
** | Arruela lisa din 127 aço inox AISI 304 M10 |  |  | ud |  | 0.5 |  | 0.5 | 0 | 0 | #DIV/0!
** | Porca sextavada aço inox AISI 304- M10- DIN934 |  |  | ud |  | 0.5 |  | 0.5 | 0 | 0 | #DIV/0!
25888
| Total do Bloco | [8 empty] | 0 | #DIV/0!
| Total do Módulo | [8 empty] | 0 | #DIV/0!
| TOTAL DA UNIDADE | [7 empty] | 0 | 0
| TOTAL DA UNIDADE COM BDI | [7 empty] | 0 | 0 | 0%

## 27
SISTEMA DE ORÇAMENTO DE OBRAS
|  | Mun./Loc.: | SÃO JOSÉ DAS PALMEIRAS | Data: | [5 empty] | 2019-07-11 | BDI Aplicado
Relatório Por U.C. |  | Obra: | SISTEMA DE ESGOTAMENTO SANITARIO - SES | Nº Área: | [6 empty] | Serviços | 27.58%
|  | Área Resp.: |  | Nº USAQ: | [6 empty] | Serv Terc: | 17.72%
|  | Nº U.C.: | U.C. : 13 | Referência: | [5 empty] | Jun18 MOS4aEd v00 | Mat/Equip: | 17.72%
|  | Ud. Const.: | ESTAÇÃO DE TRATAMENTO DE ESGOTO - ETE | [6 empty] | * Valor SINAPI Junho/2018 - Desonerado
| Descrição |  |  | Ud | Qtde. | Unitário |  | Mão de Obra |  | Materiais | Total (R$) | %
16 | CAIXAS - SERVIÇOS
02 | SERVIÇOS TÉCNICOS
0201 | TOPOGRAFIA E GEODÉSIA - SERVIÇOS
020142 | Locação da obra sem auxílio de equipamento topográfico |  |  | m² | 22.33 | 1.24 | 0.69 | 15.4077 | 0.55 | 12.2815 | 27.6892 | 100%
| Total do Bloco | [9 empty] | 27.6892 | 72.51%
0202 | TOPOGRAFIA E GEODÉSIA - ESTADIA DA EQUIPE
020241 | Locação da obra com auxílio de equipamento topográfico |  |  | m² | 22.33 | 0.47 | 0.47 | 10.4951 | 0 |  | 10.4951 | 100%
| Total do Bloco | [9 empty] | 10.4951 | 27.49%
| Total do Módulo | [9 empty] | 38.1843 | 0.05846%
04 | MOVIMENTO DE SOLOS
0406 | ESCAVAÇÃO MANUAL, NÃO EM VALAS, EM QUALQUER TIPO DE SOLO, EXCETO ROCHA
040601 | Profundidade 0 m < h ≤ 1 m |  |  | m³ | 8.589 | 31.26 | 31.26 | 268.4921 | 0 |  | 268.4921 | 25.34%
040602 | Profundidade 1 m < h ≤ 2 m |  |  | m³ | 20.041 | 39.48 | 39.48 | 791.2187 | 0 |  | 791.2187 | 74.66%
| Total do Bloco | [9 empty] | 1059.7108 | 88.41%
0413 | ATERRO/REATERRO EM VALAS E CAVAS
041301 | Manual |  |  | m³ | 0 | 7.4 | 7.4 | 0 | 0 |  | 0 | 0%
| Total do Bloco | [9 empty] | 0 | 0%
0414 | COMPACTAÇÃO EM VALAS
041401 | Manual |  |  | m³ | 0 | 20.56 | 20.56 | 0 | 0 |  | 0 | 0%
| Total do Bloco | [9 empty] | 0 | 0%
0418 | CARGA E DESCARGA DE SOLOS
041801 | Qualquer tipo de solo exceto rocha |  |  | m³ | 28.63 | 1.85 | 1.85 | 52.9655 | 0 |  | 52.9655 | 100%
| Total do Bloco | [9 empty] | 52.9655 | 4.419%
0419 | TRANSPORTE DE SOLOS
041901 | Qualquer tipo de solo exceto rocha, em rodovia ou rua |  |  | m³xkm | 85.89 | 1 | 1 | 85.89 | 0 |  | 85.89 | 100%
| Total do Bloco | [9 empty] | 85.89 | 7.166%
| Total do Módulo | [9 empty] | 1198.5663 | 1.835%
05 | ESCORAMENTO
0501 | ESCORAMENTO DE MADEIRA
050101 | Pontalete |  |  | m² | 34.64 | 14.81 | 13.63 | 472.1432 | 1.18 | 40.8752 | 513.0184 | 92.44%
050102 | Descontínuo |  |  | m² | 1.82 | 23.06 | 22.37 | 40.7134 | 0.69 | 1.2558 | 41.9692 | 7.562%
| Total do Bloco | [9 empty] | 554.9876 | 100%
| Total do Módulo | [9 empty] | 554.9876 | 0.8496%
08 | FUNDAÇÕES E ESTRUTURAS
0801 | ESTACA MOLDADA "IN LOCO"
080103 | Perfuração manual Ø 25 cm |  |  | m | 7.2 | 51.95 | 51.95 | 374.04 | 0 |  | 374.04 | 100%
| Total do Bloco | [9 empty] | 374.04 | 0.6836%
0807 | CORTE E ARRASAMENTO DE ESTACA
080701 | De concreto armado |  |  | ud | 9 | 59.33 | 59.33 | 533.97 | 0 |  | 533.97 | 100%
| Total do Bloco | [9 empty] | 533.97 | 0.9759%
0809 | FÔRMA PARA VIGA, PILAR E PAREDE
080906 | Plana em chapa resinada e= 12 mm |  |  | m² | 301.4025 | 67.22 | 41.18 | 12411.7549 | 26.04 | 7848.5211 | 20260.276 | 100%
| Total do Bloco | [9 empty] | 20260.276 | 37.03%
0819 | ARMADURA
081901 | Em aço CA-50 |  |  | kg | 3389.5742 | 5.01 | 2.45 | 8304.4569 | 2.56 | 8677.3101 | 16981.767 | 96.84%
081902 | Em aço CA-60 |  |  | kg | 69.175 | 8.01 | 3.68 | 254.5639 | 4.33 | 299.5277 | 554.0916 | 3.16%
| Total do Bloco | [9 empty] | 17535.8586 | 32.05%
0821 | CONCRETO CONVENCIONAL
082101 | Não estrutural |  |  | m³ | 2.23 | 354.81 | 214.2 | 477.666 | 140.61 | 313.5603 | 791.2263 | 100%
| Total do Bloco | [9 empty] | 791.2263 | 1.446%
0822 | CONCRETO USINADO
082221 | fck = 40,0 MPa - slump 12 |  |  | m³ | 43.2344 | 352.04 | 40.92 | 1769.1502 | 311.12 | 13451.0758 | 15220.226 | 100%
| Total do Bloco | [9 empty] | 15220.226 | 27.82%
| Total do Módulo | [9 empty] | 54715.597 | 83.76%
12 | REVESTIMENTO E TRATAMENTO DE SUPERFÍCIE
1203 | PAREDE, TETO E BEIRAL
120301 | Chapisco fino, traço 1:3 em parede |  |  | m² | 0 | 3.38 | 2.74 | 0 | 0.64 | 0 | 0 | #DIV/0!
120309 | Emboço, traço 1:3 em parede |  |  | m² | 0 | 32.47 | 27.92 | 0 | 4.55 | 0 | 0 | #DIV/0!
120313 | Reboco (calfino) em parede |  |  | m² | 0 | 21.53 | 20.82 | 0 | 0.71 | 0 | 0 | #DIV/0!
| Total do Bloco | [9 empty] | 0 | 0%
1206 | IMPERMEABILIZAÇÃO
120603 | Emulsão de asfalto (hidroasfalto) |  |  | m² | 74.92 | 12.42 | 8.42 | 630.8264 | 4 | 299.68 | 930.5064 | 100%
74033/1 * | Impermeabilização de superfície com geomembrana (manta termoplástica lisa) tipo PEAD, e=2mm |  |  | m² | 0 | 46.09 | 5.54 | 0 | 40.55 | 0 | 0 | 0% | 74033/1
| Total do Bloco | [9 empty] | 930.5064 | 100%
| Total do Módulo | [9 empty] | 930.5064 | 1.424%
14 | INSTALAÇÕES DE PRODUÇÃO
1411 | INSTALAÇÃO DE COMPORTA COM MECANISMO DE MANOBRA
141001 | De madeira |  |  | ud | 0 | 215.36 | 215.36 | 0 | 0 |  | 0 | 0%
141102 | Embutida de fibra de vidro |  |  | ud | 3 | 793.62 | 793.62 | 2380.86 | 0 |  | 2380.86 | 100%
| Total do Bloco | [9 empty] | 2380.86 | 100%
1411 | INSTALAÇÃO DE COMPORTA COM MECANISMO DE MANOBRA
141102 | Embutida de fibra de vidro |  |  | ud | 0 | 793.62 | 793.62 | 0 | 0 |  | 0 | #DIV/0!
| Total do Bloco | [9 empty] | 0 | 0%
1418 | CORTINA DEFLETORA DE ESCUMA
141801 | Em alumínio e= 2,5mm, h= 0,20 m |  |  | m | 0 | 121.13 | 43.06 | 0 | 78.07 | 0 | 0 | #DIV/0!
| Total do Bloco | [9 empty] | 0 | 0%
| Total do Módulo | [9 empty] | 2380.86 | 3.645%
15 | URBANIZAÇÃO
1503 | DRENAGEM
150330 | Dreno francês - brita |  |  | m³ | 0 | 76.31 | 32.9 | 0 | 43.41 | 0 | 0 | 0%
150327 | Dreno em tubo PVC corrugado-perfurado DN 100 |  |  | m | 0 | 43.87 | 7.76 | 0 | 36.11 | 0 | 0 | 0%
150333 | Manta geotêxtil - Resistência a Tração = 9 KN/m |  |  | m² | 30.25 | 3.74 | 0.33 | 9.9825 | 3.41 | 103.1525 | 113.135 | 100%
| Total do Bloco | [9 empty] | 113.135 | 100%
| Total do Módulo | [9 empty] | 113.135 | 0.1732%
16 | SERVIÇOS DIVERSOS
1607 | TAMPA
160701 | Tampa fixa em fibra de vidro |  |  | m² | 0 | 1602.92 | 44.93 | 0 | 1557.99 | 0 | 0 | #DIV/0!
| Total do Bloco | [9 empty] | 0 | 0%
1608 | GRELHA
160801 | Grelha em fibra de vidro |  |  | m² | 7.65 | 697.39 | 67.39 | 515.5335 | 630 | 4819.5 | 5335.0335 | 100%
| Total do Bloco | [9 empty] | 5335.0335 | 98.98%
1611 | CAIXA DE ALVENARIA
161101 | Tampa em concreto |  |  | m² | 0 | 136.79 | 90.13 | 0 | 46.66 | 0 | 0 | #DIV/0!
161106 | Parede de tijolos de 1/2 vez 0,80 m x 0,80 m |  |  | m | 0 | 318.18 | 261.63 | 0 | 56.55 | 0 | 0 | #DIV/0!
161115 | Fundo em concreto não estrutural |  |  | m² | 0 | 61.58 | 47.11 | 0 | 14.47 | 0 | 0 | #DIV/0!
| Total do Bloco | [9 empty] | 0 | 0%
1620 | LIMPEZA DE OBRA
162003 | Obra localizada |  |  | m² | 22.33 | 2.46 | 2.34 | 52.2522 | 0.12 | 2.6796 | 54.9318 | 100%
| Total do Bloco | [9 empty] | 54.9318 | 1.019%
| Total do Módulo | [9 empty] | 5389.9653 | 8.251%
| TOTAL DA UNIDADE | [6 empty] | 29452.3824 |  | 35869.4195 | 65321.8019
| TOTAL DA UNIDADE COM BDI | [6 empty] | 37575.3494 |  | 42225.4807 | 79800.8301 | 1.102%

## 28
SISTEMA DE ORÇAMENTO DE OBRAS
|  | Mun./Loc.: | SÃO JOSÉ DAS PALMEIRAS | Data: |  |  |  |  | 2019-07-11 | BDI Aplicado
Relatório Por U.C. |  | Obra: | SISTEMA DE ESGOTAMENTO SANITARIO - SES | Nº Área: | [5 empty] | Serviços | 27.58%
|  | Área Resp.: |  | Nº USAQ: | [5 empty] | Serv Terc: | 17.72%
|  | Nº U.C.: | U.C. : 13 | Referência: |  |  |  |  | Jun18 MOS4aEd v00 | Mat/Equip: | 17.72%
|  | Ud. Const.: | ESTAÇÃO DE TRATAMENTO DE ESGOTO - ETE | [5 empty] | * Valor SINAPI Junho/2018 - Desonerado
** Orçado com fornecedores
| Descrição |  |  | Ud | Qtde. | Unitário | Mão de Obra |  | Materiais | Total (R$) | %
17 | CAIXAS - MATERIAIS
30 | OUTROS MATERIAIS
3001 | COMPORTA
** | Comporta vertedoura em fibra de vidro acionamento manual atavés de volante e guias de alumínio |  |  | m² | 0.96 | 8785.85 |  | 8785.85 | 8434.416 | 8434.416 | 100%
** | Comporta de superfície em madeira plástica |  |  | m² | 0 | 336.32 |  | 336.32 | 0 | 0 | 0%
** | Comporta de superfície em chapa PP |  |  | m² | 0 | 1333.33 |  | 1333.33 | 0 | 0 | 0%
| Total do Bloco | [8 empty] | 8434.416 | 99%
OUTROS
022301 | Areia grossa |  |  | m³ | 0.06 | 55 |  | 55 | 3.3 | 3.3 | 3.858%
022308 | Pedrisco |  |  | m³ | 0.7 | 48.2 |  | 48.2 | 33.74 | 33.74 | 39.45%
022315 | Brita 1 |  |  | m³ | 1.1 | 44.08 |  | 44.08 | 48.488 | 48.488 | 56.69%
11552 * | Perfil u / canaleta de aluminio, de abas iguais, 1/2" (1,27 x 1,27 cm) |  |  | m | 0 | 7.72 |  | 7.72 | 0 | 0 | 0% | 11552
| Total do Bloco | [8 empty] | 85.528 | 1.004%
| Total do Módulo | [8 empty] | 8519.944 | 100%
| TOTAL DA UNIDADE | [7 empty] | 8519.944 | 8519.944
| TOTAL DA UNIDADE | [7 empty] | 10029.6781 | 10029.6781 | 0.1385%

## 29
SISTEMA DE ORÇAMENTO DE OBRAS
|  | Mun./Loc.: | SÃO JOSÉ DAS PALMEIRAS | Data: | [5 empty] | 2019-07-11 | BDI Aplicado
Relatório Por U.C. |  | Obra: | SISTEMA DE ESGOTAMENTO SANITARIO - SES | Nº Área: | [6 empty] | Serviços | 27.58%
|  | Área Resp.: |  | Nº USAQ: | [6 empty] | Serv Terc: | 17.72%
|  | Nº U.C.: | U.C. : 13 | Referência: | [5 empty] | Jun18 MOS4aEd v00 | Mat/Equip: | 17.72%
|  | Ud. Const.: | ESTAÇÃO DE TRATAMENTO DE ESGOTO - ETE | [6 empty] | * Valor SINAPI Junho/2018 - Desonerado
| Descrição |  |  | Ud | Qtde. | Unitário |  | Mão de Obra |  | Materiais | Total (R$) | %
18 | LABORATÓRIO - SERVIÇOS
02 | SERVIÇOS TÉCNICOS
0201 | TOPOGRAFIA E GEODÉSIA - SERVIÇOS
020142 | Locação da obra sem auxílio de equipamento topográfico |  |  | m² | 25.44 | 1.24 | 0.69 | 17.5536 | 0.55 | 13.992 | 31.5456 | 100%
[7 empty] | #N/A |  | #N/A
| Total do Bloco | [5 empty] | #N/A |  | #N/A |  | 31.5456 | 72.51%
[7 empty] | #N/A |  | #N/A
0202 | TOPOGRAFIA E GEODÉSIA - ESTADIA DA EQUIPE | [5 empty] | 0 |  | 0
020241 | Locação da obra com auxílio de equipamento topográfico |  |  | m² | 25.44 | 0.47 | 0.47 | 11.9568 | 0 |  | 11.9568 | 100%
[7 empty] | #N/A |  | #N/A
| Total do Bloco | [5 empty] | #N/A |  | #N/A |  | 11.9568 | 27.49%
[7 empty] | #N/A |  | #N/A
| Total do Módulo | [5 empty] | #N/A |  | #N/A |  | 43.5024 | 0.08036%
[7 empty] | #N/A |  | #N/A
04 | MOVIMENTO DE SOLOS | [5 empty] | 0 |  | 0
0401 | ESCAVAÇÃO MANUAL DE VALAS | [5 empty] | 0 |  | 0
040109 | Em terra compacta, prof. 0 m < h ≤ 1 m |  |  | m³ | 7.75 | 32.9 | 32.9 | 254.975 | 0 |  | 254.975 | 100%
[7 empty] | #N/A |  | #N/A
| Total do Bloco | [5 empty] | #N/A |  | #N/A |  | 254.975 | 59.73%
[7 empty] | #N/A |  | #N/A
0413 | ATERRO/REATERRO EM VALAS E CAVAS | [5 empty] | 0 |  | 0
041301 | Manual |  |  | m³ | 5.8131 | 7.4 | 7.4 | 43.0169 | 0 |  | 43.0169 | 100%
[7 empty] | #N/A |  | #N/A
| Total do Bloco | [5 empty] | #N/A |  | #N/A |  | 43.0169 | 10.08%
[7 empty] | #N/A |  | #N/A
0414 | COMPACTAÇÃO EM VALAS | [5 empty] | 0 |  | 0
041401 | Manual |  |  | m³ | 5.8131 | 20.56 | 20.56 | 119.5173 | 0 |  | 119.5173 | 100%
[7 empty] | #N/A |  | #N/A
| Total do Bloco | [5 empty] | #N/A |  | #N/A |  | 119.5173 | 28%
[7 empty] | #N/A |  | #N/A
0418 | CARGA E DESCARGA DE SOLOS | [5 empty] | 0 |  | 0
041801 | Qualquer tipo de solo exceto rocha |  |  | m³ | 1.9369 | 1.85 | 1.85 | 3.5833 | 0 |  | 3.5833 | 100%
[7 empty] | #N/A |  | #N/A
| Total do Bloco | [5 empty] | #N/A |  | #N/A |  | 3.5833 | 0.8394%
[7 empty] | #N/A |  | #N/A
0419 | TRANSPORTE DE SOLOS | [5 empty] | 0 |  | 0
041901 | Qualquer tipo de solo exceto rocha, em rodovia ou rua |  |  | m³xkm | 5.8107 | 1 | 1 | 5.8107 | 0 |  | 5.8107 | 100%
[7 empty] | #N/A |  | #N/A
| Total do Bloco | [5 empty] | #N/A |  | #N/A |  | 5.8107 | 1.361%
[7 empty] | #N/A |  | #N/A
| Total do Módulo | [5 empty] | #N/A |  | #N/A |  | 426.9032 | 0.7886%
[7 empty] | #N/A |  | #N/A
08 | FUNDAÇÕES E ESTRUTURAS | [5 empty] | 0 |  | 0
0801 | ESTACA MOLDADA "IN LOCO" | [5 empty] | 0 |  | 0
080103 | Perfuração manual Ø 25 cm |  |  | m | 36 | 51.95 | 51.95 | 1870.2 | 0 |  | 1870.2 | 100%
[7 empty] | #N/A |  | #N/A
| Total do Bloco | [5 empty] | #N/A |  | #N/A |  | 1870.2 | 11.29%
[7 empty] | #N/A |  | #N/A
0807 | CORTE E ARRASAMENTO DE ESTACA | [5 empty] | 0 |  | 0
080701 | De concreto armado |  |  | ud | 9 | 59.33 | 59.33 | 533.97 | 0 |  | 533.97 | 100%
[7 empty] | #N/A |  | #N/A
| Total do Bloco | [5 empty] | #N/A |  | #N/A |  | 533.97 | 3.222%
[7 empty] | #N/A |  | #N/A
0809 | FÔRMA PARA VIGA, PILAR E PAREDE | [5 empty] | 0 |  | 0
080916 | Plana em chapa plastificada e= 18 mm |  |  | m² | 81.9262 | 69.71 | 41.18 | 3373.723 | 28.53 | 2337.3559 | 5711.0789 | 100%
[7 empty] | #N/A |  | #N/A
| Total do Bloco | [5 empty] | #N/A |  | #N/A |  | 5711.0789 | 34.46%
[7 empty] | #N/A |  | #N/A
0810 | FÔRMA PARA FUNDAÇÃO E BALDRAME | [5 empty] | 0 |  | 0
081004 | Plana em chapa resinada e= 12 mm |  |  | m² | 35.4638 | 46.39 | 37.44 | 1327.7628 | 8.95 | 317.4006 | 1645.1634 | 100%
[7 empty] | #N/A |  | #N/A
| Total do Bloco | [5 empty] | #N/A |  | #N/A |  | 1645.1634 | 9.927%
[7 empty] | #N/A |  | #N/A
0819 | ARMADURA | [5 empty] | 0 |  | 0
081901 | Em aço CA-50 |  |  | kg | 240.9428 | 5.01 | 2.45 | 590.3099 | 2.56 | 616.8136 | 1207.1234 | 96.84%
081902 | Em aço CA-60 |  |  | kg | 4.9172 | 8.01 | 3.68 | 18.0953 | 4.33 | 21.2915 | 39.3868 | 3.16%
[7 empty] | #N/A |  | #N/A
| Total do Bloco | [5 empty] | #N/A |  | #N/A |  | 1246.5102 | 7.522%
[7 empty] | #N/A |  | #N/A
0822 | CONCRETO USINADO | [5 empty] | 0 |  | 0
082209 | fck = 25,0 MPa - slump 12 |  |  | m³ | 12.293 | 303.83 | 40.92 | 503.0296 | 262.91 | 3231.9526 | 3734.9822 | 100%
[7 empty] | #N/A |  | #N/A
| Total do Bloco | [5 empty] | #N/A |  | #N/A |  | 3734.9822 | 22.54%
[7 empty] | #N/A |  | #N/A
0823 | BOMBEAMENTO DE CONCRETO | [5 empty] | 0 |  | 0
082301 | Bombeamento de concreto usinado |  |  | m³ | 12.293 | 28.95 | 4.22 | 51.8765 | 24.73 | 304.0059 | 355.8824 | 100%
[7 empty] | #N/A |  | #N/A
| Total do Bloco | [5 empty] | #N/A |  | #N/A |  | 355.8824 | 2.147%
[7 empty] | #N/A |  | #N/A
0827 | CURA DO CONCRETO | [5 empty] | 0 |  | 0
082701 | Lâmina de água |  |  | m² | 50.88 | 0.82 | 0.82 | 41.7216 | 0 |  | 41.7216 | 100%
[7 empty] | #N/A |  | #N/A
| Total do Bloco | [5 empty] | #N/A |  | #N/A |  | 41.7216 | 0.2518%
[7 empty] | #N/A |  | #N/A
0830 | PROTEÇÃO E IMPERMEABILIZAÇÃO DAS ESTRUTURAS DE CONCRETO | [5 empty] | 0 |  | 0
083004 | Impermeabilização com manta asfáltica |  |  | m² | 20.27 | 70.69 | 12.86 | 260.6722 | 57.83 | 1172.2141 | 1432.8863 | 100%
[7 empty] | #N/A |  | #N/A
| Total do Bloco | [5 empty] | #N/A |  | #N/A |  | 1432.8863 | 8.646%
[7 empty] | #N/A |  | #N/A
0831 | LAJE PRÉ FABRICADA | [5 empty] | 0 |  | 0
083102 | Para forro, vão entre 4,01 e 5,50 metros |  |  | m² | 0 | 77.27 | 27.45 | 0 | 49.82 | 0 | 0 | #DIV/0!
[7 empty] | #N/A |  | #N/A
| Total do Bloco | [5 empty] | #N/A |  | #N/A |  | 0 | 0%
[7 empty] | #N/A |  | #N/A
| Total do Módulo | [5 empty] | #N/A |  | #N/A |  | 16572.3949 | 30.61%
[7 empty] | #N/A |  | #N/A
09 | ASSENTAMENTOS | [5 empty] | 0 |  | 0
0927 | EMBASAMENTO | [5 empty] | 0 |  | 0
092705 | Brita |  |  | m³ | 3 | 172.51 | 74.18 | 222.54 | 98.33 | 294.99 | 517.53 | 100%
[7 empty] | #N/A |  | #N/A
| Total do Bloco | [5 empty] | #N/A |  | #N/A |  | 517.53 | 100%
[7 empty] | #N/A |  | #N/A
| Total do Módulo | [5 empty] | #N/A |  | #N/A |  | 517.53 | 0.956%
[7 empty] | #N/A |  | #N/A
11 | FECHAMENTO | [5 empty] | #N/A |  | #N/A
1101 | PAREDE | [5 empty] | #N/A |  | #N/A
110103 | Alvenaria de tijolo furado 1/2 vez |  |  | m² | 84 | 59.55 | 47.04 | 3951.36 | 12.51 | 1050.84 | 5002.2 | 100%
[7 empty] | #N/A |  | #N/A
| Total do Bloco | [5 empty] | #N/A |  | #N/A |  | 5002.2 | 33.52%
[7 empty] | #N/A |  | #N/A
1102 | ARMAÇÃO PARA COBERTURA | [5 empty] | #N/A |  | #N/A
110201 | Estrutura de madeira para cobertura com telhas de fibrocimento, PVC ou fibra-de-vidro |  |  | m² | 44.13 | 75.64 | 44.93 | 1982.7609 | 30.71 | 1355.2323 | 3337.9932 | 100%
[7 empty] | #N/A |  | #N/A
| Total do Bloco | [5 empty] | #N/A |  | #N/A |  | 3337.9932 | 22.37%
[7 empty] | #N/A |  | #N/A
1104 | COBERTURA | [5 empty] | #N/A |  | #N/A
110404 | Telha de fibrocimento ondulada - e= 8 mm |  |  | m² | 44.13 | 32.45 | 10.71 | 472.6323 | 21.74 | 959.3862 | 1432.0185 | 86.08%
110410 | Cumeeira de fibrocimento para telha ondulada |  |  | m | 6.0375 | 38.36 | 15.34 | 92.615 | 23.02 | 138.9829 | 231.5979 | 13.92%
[7 empty] | #N/A |  | #N/A
| Total do Bloco | [5 empty] | #N/A |  | #N/A |  | 1663.6164 | 11.15%
[7 empty] | #N/A |  | #N/A
1105 | ESQUADRIA DE MADEIRA | [5 empty] | #N/A |  | #N/A
110503 | Porta de 1 folha lisa de 0,60 x 2,10 m |  |  | ud | 3 | 521.14 | 133.36 | 400.08 | 387.78 | 1163.34 | 1563.42 | 100%
[7 empty] | #N/A |  | #N/A
| Total do Bloco | [5 empty] | #N/A |  | #N/A |  | 1563.42 | 10.48%
[7 empty] | #N/A |  | #N/A
1106 | ESQUADRIA DE FERRO OU AÇO | [5 empty] | 0 |  | 0
110601 | Porta pré-fabricada em chapa estruturada de 0,80 x 2,10 m |  |  | ud | 0 | 885.22 | 187.45 | 0 | 697.77 | 0 | 0 | #DIV/0!
[7 empty] | #N/A |  | #N/A
| Total do Bloco | [5 empty] | #N/A |  | #N/A |  | 0 | 0%
[7 empty] | #N/A |  | #N/A
1107 | ESQUADRIA DE ALUMÍNIO | [5 empty] | #N/A |  | #N/A
110702 | Janela basculante linha 20 em alumínio anodizado |  |  | m² | 6 | 316.17 | 80.3 | 481.8 | 235.87 | 1415.22 | 1897.02 | 56.51%
110704 | Porta tipo veneziana, 0,8 m x 2,10 m |  |  | ud | 1 | 1459.84 | 122.11 | 122.11 | 1337.73 | 1337.73 | 1459.84 | 43.49%
[7 empty] | #N/A |  | #N/A
| Total do Bloco | [5 empty] | #N/A |  | #N/A |  | 3356.86 | 22.49%
[7 empty] | #N/A |  | #N/A
| Total do Módulo | [5 empty] | #N/A |  | #N/A |  | 14924.0896 | 27.57%
[7 empty] | #N/A |  | #N/A
12 | REVESTIMENTO E TRATAMENTO DE SUPERFÍCIE | [5 empty] | #N/A |  | #N/A
1201 | PISO, SOLEIRA E DEGRAU | [5 empty] | #N/A |  | #N/A
120102 | Contrapiso em concreto não estrutural |  |  | m² | 35.2135 | 21.49 | 14.46 | 509.1872 | 7.03 | 247.5509 | 756.7381 | 41.77%
120108 | Piso cerâmico PEI-5 |  |  | m² | 21.4047 | 49.29 | 29.99 | 641.9266 | 19.3 | 413.1105 | 1055.0372 | 58.23%
[7 empty] | #N/A |  | #N/A
| Total do Bloco | [5 empty] | #N/A |  | #N/A |  | 1811.7753 | 9.756%
[7 empty] | #N/A |  | #N/A
1202 | RODAPÉ | [5 empty] | #N/A |  | #N/A
120203 | Cerâmico |  |  | m | 32.8 | 4.37 | 2.71 | 88.888 | 1.66 | 54.448 | 143.336 | 100%
[7 empty] | #N/A |  | #N/A
| Total do Bloco | [5 empty] | #N/A |  | #N/A |  | 143.336 | 0.7718%
[7 empty] | #N/A |  | #N/A
1203 | PAREDE, TETO E BEIRAL | [5 empty] | #N/A |  | #N/A
120301 | Chapisco fino, traço 1:3 em parede |  |  | m² | 165.3 | 3.38 | 2.74 | 452.922 | 0.64 | 105.792 | 558.714 | 3.754%
120302 | Chapisco fino, traço 1:3 em teto e beiral |  |  | m² | 39.82 | 3.38 | 2.84 | 113.0888 | 0.54 | 21.5028 | 134.5916 | 0.9043%
120310 | Emboço, traço 1:3 em teto e beiral |  |  | m² | 39.82 | 32.47 | 28.9 | 1150.798 | 3.57 | 142.1574 | 1292.9554 | 8.687%
120311 | Emboço, traço 1:3 com impermeabilizante em parede |  |  | m² | 165.3 | 32.86 | 28.59 | 4725.927 | 4.27 | 705.831 | 5431.758 | 36.49%
120313 | Reboco (calfino) em parede |  |  | m² | 165.3 | 21.53 | 20.82 | 3441.546 | 0.71 | 117.363 | 3558.909 | 23.91%
120314 | Reboco (calfino) em teto e beiral |  |  | m² | 39.82 | 26.77 | 26.06 | 1037.7092 | 0.71 | 28.2722 | 1065.9814 | 7.162%
120315 | Azulejo |  |  | m² | 53.3982 | 53.21 | 29.95 | 1599.2761 | 23.26 | 1242.0421 | 2841.3182 | 19.09%
[7 empty] | #N/A |  | #N/A
| Total do Bloco | [5 empty] | #N/A |  | #N/A |  | 14884.2276 | 80.15%
[7 empty] | #N/A |  | #N/A
1204 | PINTURA | [5 empty] | #N/A |  | #N/A
120414 | Fundo epóxi |  |  | m² | 103.9 | 8.73 | 5.01 | 520.539 | 3.72 | 386.508 | 907.047 | 52.38%
120417 | Látex PVA |  |  | m² | 102.33 | 8.06 | 6.05 | 619.0965 | 2.01 | 205.6833 | 824.7798 | 47.62%
| Total do Bloco | [9 empty] | 1731.8268 | 9.325%
| Total do Módulo | [9 empty] | 18571.1656 | 34.3%
13 | INSTALAÇÕES PREDIAIS
1303 | APARELHO E ACESSÓRIO HIDROSANITÁRIO
95469 * | Vaso sanitario sifonado convencional com louça branca - fornecimento e instalação. af_10/2016 |  |  | ud | 1 | 188.65 | 17.65 | 17.65 | 171 | 171 | 188.65 | 6.252% | 95469
130305 | Chuveiro elétrico plástico |  |  | ud | 1 | 65.59 | 14.43 | 14.43 | 51.16 | 51.16 | 65.59 | 2.174%
130306 | Lavatório de louça completo com coluna |  |  | ud | 1 | 286.65 | 68.8 | 68.8 | 217.85 | 217.85 | 286.65 | 9.5%
130310 | Papeleira de metal |  |  | ud | 1 | 47.32 | 6.31 | 6.31 | 41.01 | 41.01 | 47.32 | 1.568%
130316 | Cuba inox para laboratório |  |  | ud | 2 | 1046.57 | 112.47 | 224.94 | 934.1 | 1868.2 | 2093.14 | 69.37%
130321 | Torneira cromada para lavatório |  |  | ud | 1 | 35.67 | 8.56 | 8.56 | 27.11 | 27.11 | 35.67 | 1.182%
130323 | Torneira cromada para pia |  |  | ud | 2 | 30.58 | 7.34 | 14.68 | 23.24 | 46.48 | 61.16 | 2.027%
86929 * | Tanque de mármore sintético suspenso 22L, incluso sifão flexível em PVC, válvula plástica e torneira de metal cromadopadrão popular |  |  | ud | 1 | 239.23 | 22.04 | 22.04 | 217.19 | 217.19 | 239.23 | 7.928% | 86929
| Total do Bloco | [9 empty] | 3017.41 | 5.113%
16 | SERVIÇOS DIVERSOS
1620 | LIMPEZA DE OBRA
162003 | Obra localizada |  |  | m² | 25.44 | 2.46 | 2.34 | 59.5296 | 0.12 | 3.0528 | 62.5824 | 100%
| Total do Bloco | [9 empty] | 62.5824 | 2.032%
| Total do Módulo | [9 empty] | 3079.9924 | 5.689%
| TOTAL DA UNIDADE | [6 empty] | 32091.5166 |  | 22044.0616 | 54135.5782
| TOTAL DA UNIDADE COM BDI | [6 empty] | 40942.3569 |  | 25950.2693 | 66892.6262 | 0.9237%

## 30
SISTEMA DE ORÇAMENTO DE OBRAS
|  | Mun./Loc.: | SÃO JOSÉ DAS PALMEIRAS | Data: |  |  |  |  | 2019-07-11 | BDI Aplicado
Relatório Por U.C. |  | Obra: | SISTEMA DE ESGOTAMENTO SANITARIO - SES | Nº Área: | [5 empty] | Serviços | 27.58%
|  | Área Resp.: |  | Nº USAQ: | [5 empty] | Serv Terc: | 17.72%
|  | Nº U.C.: | U.C. : 13 | Referência: |  |  |  |  | Jun18 MOS4aEd v00 | Mat/Equip: | 17.72%
|  | Ud. Const.: | ESTAÇÃO DE TRATAMENTO DE ESGOTO - ETE | [5 empty] | * Valor SINAPI Junho/2018 - Desonerado
** Orçado com fornecedores
| Descrição |  |  | Ud | Qtde. | Unitário | Mão de Obra |  | Materiais | Total (R$) | %
19 | LABORATÓRIO - MATERIAIS
11 | FECHAMENTO
1108 | VIDRO
110803 | Liso transparente 5mm |  |  | m² | 5.57 | 121 |  | 121 | 673.97 | 673.97 | 100%
| Total do Bloco | [8 empty] | 673.97 | 100%
| Total do Módulo | [8 empty] | 673.97 | 6.497%
13 | INSTALAÇÕES PREDIAIS
1303 | APARELHO E ACESSÓRIO HIDROSANITÁRIO
130319 | Balcão para laboratório (fórmica) |  |  | m² | 1.8 | 786.08 |  | 786.08 | 1414.944 | 1414.944 | 100%
| Total do Bloco | [8 empty] | 1414.944 | 100%
| Total do Módulo | [8 empty] | 1414.944 | 13.64%
24 | MATERIAL DE PVC - ÁGUA
2410 | TÊ PVC
241077 | Te PVC JS 20 mm |  |  | ud | 0 | 0.74 |  | 0.74 | 0 | 0 | 0%
241078 | Te PVC JS 25 mm (26034) |  |  | ud | 3 | 1.02 |  | 1.02 | 3.06 | 3.06 | 100%
241079 | Te PVC JS 32 mm (26042) |  |  | ud | 0 | 2.53 |  | 2.53 | 0 | 0 | 0%
| Total do Bloco | [8 empty] | 3.06 | 7.203%
2411 | TUBO PVC
241144 | Tubo PVC JS NBR 5648 DE 20 mm (27472) |  |  | m | 0 | 1.65 |  | 1.65 | 0 | 0 | 0%
241145 | Tubo PVC JS NBR 5648 DE 25 mm (27472) |  |  | m | 18 | 2.19 |  | 2.19 | 39.42 | 39.42 | 100%
241146 | Tubo PVC JS NBR 5648 DE 32 mm (27499) |  |  | m | 0 | 4.7 |  | 4.7 | 0 | 0 | 0%
| Total do Bloco | [8 empty] | 39.42 | 92.8%
| Total do Módulo | [8 empty] | 42.48 | 0.4095%
25 | MATERIAL DE PVC - ESGOTO
2503 | CURVA PVC
250330 | Curva PVC 90º JE/JEI PB coletor de esgoto DN 100 (281832) |  |  | ud | 1 | 19.42 |  | 19.42 | 19.42 | 19.42 | 100%
| Total do Bloco | [8 empty] | 19.42 | 100%
| Total do Módulo | [8 empty] | 19.42 | 0.1872%
OUTROS
CONSTRUÇÃO EM GERAL
020718 | Granito cinza e=2,00 cm |  |  | m² | 1.8 | 158.49 |  | 158.49 | 285.282 | 285.282 | 77.5%
020742 | Válvula em metal cromado para lavatório, 1" |  |  | ud | 2 | 33.75 |  | 33.75 | 67.5 | 67.5 | 18.34%
12613 * | Tubo de descarga de PVC DN 40 |  |  | ud | 1 | 15.34 |  | 15.34 | 15.34 | 15.34 | 4.167% | 12613
| Total do Bloco | [8 empty] | 368.122 | 4.477%
HIDRAULICOS - BRONZE
021307 | Registro de pressão bronze macho/fêmea 3/4" |  |  | ud | 1 | 14.07 |  | 14.07 | 14.07 | 14.07 | 16.19%
6016 * | Registro de gaveta, 3/4" |  |  | ud | 2 | 17.54 |  | 17.54 | 35.08 | 35.08 | 40.37% | 6016
6017 * | Registro de gaveta, 1 1/4" |  |  | ud | 1 | 37.74 |  | 37.74 | 37.74 | 37.74 | 43.43% | 6017
| Total do Bloco | [8 empty] | 86.89 | 1.057%
HIDRÁULICOS - PVC / PEAD
021918 | Joelho 90 PVC JS 32 mm |  |  | ud | 0 | 1.21 |  | 1.21 | 0 | 0 | 0%
021922 | Joelho 90 PVC JS 25 mm |  |  | ud | 8 | 0.61 |  | 0.61 | 4.88 | 4.88 | 2.348%
021949 | Tubo PVC, PBV série R, DN 40 mm |  |  | m | 2 | 3.39 |  | 3.39 | 6.78 | 6.78 | 3.263%
021959 | Tubo PVC, PBV série R, DN 100 mm |  |  | m | 1 | 8.96 |  | 8.96 | 8.96 | 8.96 | 4.312%
021967 | Joelho 90 PVC JS 40 mm |  |  | ud | 5 | 3.85 |  | 3.85 | 19.25 | 19.25 | 9.264%
021968 | Tubo PVC, PBV série R, DN 50 mm |  |  | m | 0.5 | 5.83 |  | 5.83 | 2.915 | 2.915 | 1.403%
77 * | Adaptador pvc para sifao metalico, soldavel, com anel borracha (je), 40 mm x 1 1/2" |  |  | ud | 6 | 0.82 |  | 0.82 | 4.92 | 4.92 | 2.368% | 77
3542 * | Joelho 90 PVC JS 20 mm |  |  | ud | 4 | 0.38 |  | 0.38 | 1.52 | 1.52 | 0.7315% | 3542
3868 * | Luva de redução de PVC, soldável, curta, com 25x20 mm, para água fria |  |  | ud | 3 | 0.92 |  | 0.92 | 2.76 | 2.76 | 1.328% | 3868
3869 * | Luva de redução de PVC, soldável, curta, com 32x25 mm, para água fria |  |  | ud | 2 | 2.65 |  | 2.65 | 5.3 | 5.3 | 2.551% | 3869
3515 * | Joelho PVC, soldável, com bucha de latão, 20mm x 1/2", para água fria predial |  |  | ud | 5 | 4.1 |  | 4.1 | 20.5 | 20.5 | 9.865% | 3515
6148 * | Sifão plástico flexível para lavatório 1 x 1.1/2" |  |  | ud | 2 | 7.2 |  | 7.2 | 14.4 | 14.4 | 6.93% | 6148
20148 * | Joelho PVC, série R, 45 graus, DN 40mm, para esgoto predial |  |  | ud | 4 | 2.75 |  | 2.75 | 11 | 11 | 5.294% | 20148
20151 * | Joelho PVC, série R, 45 graus, DN 100mm, para esgoto predial |  |  | ud | 3 | 13.83 |  | 13.83 | 41.49 | 41.49 | 19.97% | 20148
20154 * | Joelho PVC, série R, 90 graus, DN 40mm, para esgoto predial |  |  | ud | 5 | 3.54 |  | 3.54 | 17.7 | 17.7 | 8.518% | 20154
20157 * | Joelho PVC, série R, 90 graus, DN 100mm, para esgoto predial |  |  | ud | 1 | 18.66 |  | 18.66 | 18.66 | 18.66 | 8.98% | 20157
10908 * | Junção de redução invertida, 100 x 50 mm, série normal para esgoto predial |  |  | ud | 1 | 10.45 |  | 10.45 | 10.45 | 10.45 | 5.029% | 10908
5103 * | Caixa sifonada PVC, 100 x 100 x 50mm, com grelha redonda branca |  |  | ud | 1 | 12.06 |  | 12.06 | 12.06 | 12.06 | 5.804% | 5103
7097 * | Tê sanitário, PVC, DN 50 x 50 mm, série normal, para esgoto predial |  |  | ud | 1 | 4.25 |  | 4.25 | 4.25 | 4.25 | 2.045% | 7097
| Total do Bloco | [8 empty] | 207.795 | 2.527%
OUTROS
** | Reservatório metálico 5m³ |  |  | ud | 1 | 7560 |  | 7560 | 7560 | 7560 | 100%
| Total do Bloco | [8 empty] | 7560 | 91.94%
| Total do Módulo | [8 empty] | 8222.807 | 79.27%
| TOTAL DA UNIDADE | [7 empty] | 10373.621 | 10373.621
| TOTAL DA UNIDADE COM BDI | [7 empty] | 12211.8266 | 12211.8266 | 0.1686%

## 31
SISTEMA DE ORÇAMENTO DE OBRAS
|  | Mun./Loc.: | SÃO JOSÉ DAS PALMEIRAS | Data: | [5 empty] | 2019-07-11 | BDI Aplicado
Relatório Por U.C. |  | Obra: | SISTEMA DE ESGOTAMENTO SANITARIO - SES | Nº Área: | [6 empty] | Serviços | 27.58%
|  | Área Resp.: |  | Nº USAQ: | [6 empty] | Serv Terc: | 17.72%
|  | Nº U.C.: | U.C. : 13 | Referência: | [5 empty] | Jun18 MOS4aEd v00 | Mat/Equip: | 17.72%
|  | Ud. Const.: | ESTAÇÃO DE TRATAMENTO DE ESGOTO - ETE | [6 empty] | *** Projeto executivo
| Descrição |  |  | Ud | Qtde. | Unitário |  | Mão de Obra |  | Materiais | Total (R$) | %
20 | INSTALAÇÕES ELÉTRICAS
1305 | INSTALAÇÃO ELÉTRICA
*** | Instalações elétricas conforme projeto executivo |  |  | ud | 1 | 48543.98 | 13985.5 | 13985.5 | 34558.48 | 34558.48 | 48543.98 | 100%
| Total do Bloco | [9 empty] | 48543.98 | 100%
| Total do Módulo | [9 empty] | 48543.98 | 89.67%
| TOTAL DA UNIDADE | [6 empty] | 13985.5 |  | 34558.48 | 48543.98
| TOTAL DA UNIDADE COM BDI | [6 empty] | 17842.7009 |  | 40682.2427 | 58524.9436 | 0.8082%

## 32
SISTEMA DE ORÇAMENTO DE OBRAS
|  | Mun./Loc.: | SÃO JOSÉ DAS PALMEIRAS | Data: | [5 empty] | 2019-07-11 | BDI Aplicado
Relatório Por U.C. |  | Obra: | SISTEMA DE ESGOTAMENTO SANITARIO - SES | Nº Área: | [6 empty] | Serviços | 27.58%
|  | Área Resp.: |  | Nº USAQ: | [6 empty] | Serv Terc: | 17.72%
|  | Nº U.C.: | U.C. : 14 | Referência: | [5 empty] | Jun18 MOS4aEd v00 | Mat/Equip: | 17.72%
|  | Ud. Const.: | ESTAÇÃO ELEVATÓRIA DE ESGOTO - EEE01
| Descrição |  |  | Ud | Qtde. | Unitário |  | Mão de Obra |  | Materiais | Total (R$) | %
1 | URBANIZAÇÃO
03 | SERVIÇOS PRELIMINARES
0304 | PREPARO DO TERRENO
030403 | Raspagem de camada vegetal |  |  | m² | 750 | 0.51 | 0.51 | 382.5 | 0 |  | 382.5 | 100%
| Total do Bloco | [9 empty] | 382.5 | 100%
| Total do Módulo | [9 empty] | 382.5 | 0.8702%
10 | PAVIMENTAÇÃO
1002 | EXECUÇÃO DE PAVIMENTOS, GUIAS E SARJETAS
100214 | Revestimento com pedra irregular |  |  | m² | 105.14 | 92.73 | 69.55 | 7312.487 | 23.18 | 2437.1452 | 9749.6322 | 57.53%
100225 | Revestimento com piso de concreto desempenado |  |  | m³ | 4.24 | 495.59 | 326.67 | 1385.0808 | 168.92 | 716.2208 | 2101.3016 | 12.4%
100228 | Guia-sarjeta de concreto pré-moldada |  |  | m | 99.25 | 51.34 | 27.83 | 2762.1275 | 23.51 | 2333.3675 | 5095.495 | 30.07%
| Total do Bloco | [9 empty] | 16946.4288 | 100%
| Total do Módulo | [9 empty] | 16946.4288 | 38.55%
15 | URBANIZAÇÃO
1501 | VEDAÇÃO E PROTEÇÃO DE ÁREAS
150104 | Cerca tipo alambrado |  |  | m | 106 | 125.74 | 59.34 | 6290.04 | 66.4 | 7038.4 | 13328.44 | 72.55%
150106 | Portão para veículos |  |  | ud | 1 | 5044.21 | 3216.82 | 3216.82 | 1827.39 | 1827.39 | 5044.21 | 27.45%
| Total do Bloco | [9 empty] | 18372.65 | 69%
OK
1502 | PAISAGISMO
150201 | Plantio de grama em leiva |  |  | m² | 486.63 | 13.25 | 4.11 | 2000.0493 | 9.14 | 4447.7982 | 6447.8475 | 97.46%
150203 | Plantio de árvore - altura até 1,00 m |  |  | ud | 20 | 8.4 | 8.23 | 164.6 | 0.17 | 3.4 | 168 | 2.539%
| Total do Bloco | [9 empty] | 6615.8475 | 24.85%
1503 | DRENAGEM
150301 | Calha de concreto pré-moldada simples DN 200 |  |  | m | 66.4 | 21.74 | 13.7 | 909.68 | 8.04 | 533.856 | 1443.536 | 88.04%
150302 | Calha de concreto pré-moldada simples DN 300 |  |  | m | 0 | 31.06 | 19.02 | 0 | 12.04 | 0 | 0 | 0%
150303 | Calha de concreto pré-moldada simples DN 400 |  |  | m | 0 | 37.33 | 20.66 | 0 | 16.67 | 0 | 0 | 0%
150305 | Tubo de concreto DN 300 |  |  | m | 0 | 38.76 | 23.66 | 0 | 15.1 | 0 | 0 | 0%
150306 | Tubo de concreto DN 400 |  |  | m | 0 | 52.18 | 30.18 | 0 | 22 | 0 | 0 | 0%
150315 | Caixa de passagem em alvenaria com tampa de concreto 0,6 x 0,6 x 0,6 m |  |  | ud | 1 | 196.15 | 43.05 | 43.05 | 153.1 | 153.1 | 196.15 | 11.96%
| Total do Bloco | [9 empty] | 1639.686 | 6.158%
| Total do Módulo | [9 empty] | 26628.1835 | 60.58%
| TOTAL DA UNIDADE | [6 empty] | 24466.4346 |  | 19490.6777 | 43957.1123
| TOTAL DA UNIDADE COM BDI | [6 empty] | 31214.2773 |  | 22944.4258 | 54158.7031 | 0.7479%
43957.1123

## 33
SISTEMA DE ORÇAMENTO DE OBRAS
|  | Mun./Loc.: | SÃO JOSÉ DAS PALMEIRAS | Data: | [5 empty] | 2019-07-11 | BDI Aplicado
Relatório Por U.C. |  | Obra: | SISTEMA DE ESGOTAMENTO SANITARIO - SES | Nº Área: | [6 empty] | Serviços | 27.58%
|  | Área Resp.: |  | Nº USAQ: | [6 empty] | Serv Terc: | 17.72%
|  | Nº U.C.: | U.C. : 14 | Referência: | [5 empty] | Jun18 MOS4aEd v00 | Mat/Equip: | 17.72%
|  | Ud. Const.: | ESTAÇÃO ELEVATÓRIA DE ESGOTO - EEE01 | [6 empty] | * Valor SINAPI Junho/2018 - Desonerado
| Descrição |  |  | Ud | Qtde. | Unitário |  | Mão de Obra |  | Materiais | Total (R$) | %
2 | ESTRUTURA
02 | SERVIÇOS TÉCNICOS
0201 | TOPOGRAFIA E GEODÉSIA - SERVIÇOS
020141 | Locação da obra com auxílio de equipamento topográfico |  |  | m² | 128.74 | 16.33 | 9.63 | 1239.7662 | 6.7 | 862.558 | 2102.3242 | 100%
| Total do Bloco | [9 empty] | 2102.3242 | 88.95%
0202 | TOPOGRAFIA E GEODÉSIA - ESTADIA DA EQUIPE
020241 | Locação da obra com auxílio de equipamento topográfico |  |  | m² | 128.74 | 0.47 | 0.47 | 60.5078 | 0 |  | 60.5078 | 100%
| Total do Bloco | [9 empty] | 60.5078 | 2.56%
0203 | TOPOGRAFIA E GEODÉSIA - TRANSPORTE DA EQUIPE
020301 | Deslocamento interurbano de equipe topográfica / equipe de serviços técnicos especializados |  |  | Km | 90 | 2.23 | 2.23 | 200.7 | 0 |  | 200.7 | 100%
| Total do Bloco | [9 empty] | 200.7 | 8.492%
| Total do Módulo | [9 empty] | 2363.532 | 2.099%
04 | MOVIMENTO DE SOLOS
0407 | ESCAVAÇÃO MECÂNICA, NÃO EM VALAS, EM QUALQUER TIPO DE SOLO,
EXCETO ROCHA
040701 | Profundidade 0 m < h ≤ 2 m |  |  | m³ | 285.49 | 7.1 | 7.1 | 2026.979 | 0 |  | 2026.979 | 79.48%
040702 | Profundidade 0 m < h ≤ 4 m |  |  | m³ | 233.58 | 2.24 | 2.24 | 523.2192 | 0 |  | 523.2192 | 20.52%
| Total do Bloco | [9 empty] | 2550.1982 | 49.44% |  | OK
0413 | ATERRO/REATERRO EM VALAS E CAVAS
041301 | Manual |  |  | m³ | 3.73 | 7.4 | 7.4 | 27.602 | 0 |  | 27.602 | 70.59%
041302 | Mecânico |  |  | m³ | 8.71 | 1.32 | 1.32 | 11.4972 | 0 |  | 11.4972 | 29.41%
| Total do Bloco | [9 empty] | 39.0992 | 0.758%
0414 | COMPACTAÇÃO EM VALAS
041401 | Manual |  |  | m³ | 3.73 | 20.56 | 20.56 | 76.6888 | 0 |  | 76.6888 | 68.49%
041402 | Mecânico |  |  | m³ | 8.71 | 4.05 | 4.05 | 35.2755 | 0 |  | 35.2755 | 31.51%
| Total do Bloco | [9 empty] | 111.9643 | 2.171%
0418 | CARGA E DESCARGA DE SOLOS
041801 | Qualquer tipo de solo exceto rocha |  |  | m³ | 506.63 | 1.85 | 1.85 | 937.2655 | 0 |  | 937.2655 | 100%
| Total do Bloco | [9 empty] | 937.2655 | 18.17%
0419 | TRANSPOTE DE SOLOS
041901 | Qualquer tipo de solo exceto rocha, em rodovia ou rua |  |  | m³xkm | 1519.89 | 1 | 1 | 1519.89 | 0 |  | 1519.89 | 100%
| Total do Bloco | [9 empty] | 1519.89 | 29.46%
| Total do Módulo | [9 empty] | 5158.4172 | 4.582%
05 | ESCORAMENTO
0501 | ESCORAMENTO DE MADEIRA
050101 | Pontalete |  |  | m² | 122.55 | 14.81 | 13.63 | 1670.3565 | 1.18 | 144.609 | 1814.9655 | 92.43%
050102 | Descontínuo |  |  | m² | 6.45 | 23.06 | 22.37 | 144.2865 | 0.69 | 4.4505 | 148.737 | 7.574%
| Total do Bloco | [9 empty] | 1963.7025 | 100%
| Total do Módulo | [9 empty] | 1963.7025 | 1.744%
06 | ESGOTAMENTO
0601 | ESGOTAMENTO COM BOMBAS
060101 | Moto bomba |  |  | h | 4.36 | 5.52 | 5.52 | 24.0672 | 0 |  | 24.0672 | 100%
| Total do Bloco | [9 empty] | 24.0672 | 100%
| Total do Módulo | [9 empty] | 24.0672 | 0.02138%
08 | FUNDAÇÕES E ESTRUTURAS
0801 | ESTACA MOLDADA "IN LOCO"
90808 * | Estaca hélice contínua, diâmetro de 40cm, comprimento total até 15 m |  |  | m | 0 | 55.06 | 18.72 | 0 | 36.34 | 0 | 0 | #DIV/0! | 90808
| Total do Bloco | [9 empty] | 0 | 0%
0807 | CORTE E ARRASAMENTO DE ESTACA
080701 | De concreto armado |  |  | ud | 0 | 59.33 | 59.33 | 0 | 0 |  | 0 | #DIV/0! | 90808
| Total do Bloco | [9 empty] | 0 | 0%
0808 | FÔRMA PARA LAJE
080806 | Chapa plastificada e= 18 mm |  |  | m² | 46.36 | 53.59 | 41.18 | 1909.1048 | 12.41 | 575.3276 | 2484.4324 | 100%
| Total do Bloco | [9 empty] | 2484.4324 | 2.42%
0809 | FÔRMA PARA VIGA, PILAR E PAREDE
080916 | Plana em chapa plastificada e= 18 mm |  |  | m² | 315.64 | 69.71 | 41.18 | 12998.0552 | 28.53 | 9005.2092 | 22003.2644 | 100%
| Total do Bloco | [9 empty] | 22003.2644 | 21.43%
0819 | ARMADURA
081901 | Em aço CA-50 |  |  | kg | 7118 | 5.01 | 2.45 | 17439.1 | 2.56 | 18222.08 | 35661.18 | 99.98%
081902 | Em aço CA-60 |  |  | kg | 1 | 8.01 | 3.68 | 3.68 | 4.33 | 4.33 | 8.01 | 0.02246%
| Total do Bloco | [9 empty] | 35669.19 | 34.74%
0821 | CONCRETO CONVENCIONAL
082101 | Não estrutural |  |  | m³ | 0 | 354.81 | 214.2 | 0 | 140.61 | 0 | 0 | #DIV/0!
| Total do Bloco | [9 empty] | 0 | 0%
0822 | CONCRETO USINADO
082221 | fck = 40,0 MPa - slump 12 |  |  | m³ | 73.25 | 352.04 | 40.92 | 2997.39 | 311.12 | 22789.54 | 25786.93 | 100%
| Total do Bloco | [9 empty] | 25786.93 | 25.12%
0823 | BOMBEAMENTO DE CONCRETO
082301 | Bombeamento de concreto usinado |  |  | m³ | 73.25 | 28.95 | 4.22 | 309.115 | 24.73 | 1811.4725 | 2120.5875 | 100%
| Total do Bloco | [9 empty] | 2120.5875 | 2.066%
0827 | CURA DO CONCRETO
082701 | Lâmina de água |  |  | m² | 204.18 | 0.82 | 0.82 | 167.4276 | 0 |  | 167.4276 | 100%
082703 | Cura química |  |  | m² | 0 | 9.38 | 7.49 | 0 | 1.89 | 0 | 0 | 0%
| Total do Bloco | [9 empty] | 167.4276 | 0.1631%
0830 | PROTEÇÃO E IMPERMEABILIZAÇÃO DAS ESTRUTURAS DE CONCRETO
083004 | Impermeabilização com manta asfáltica |  |  | m² | 204.18 | 70.69 | 12.86 | 2625.7548 | 57.83 | 11807.7294 | 14433.4842 | 100%
| Total do Bloco | [9 empty] | 14433.4842 | 14.06%
| Total do Módulo | [9 empty] | 102665.3161 | 91.18%
16 | SERVIÇOS DIVERSOS
1620 | LIMPEZA DE OBRA
162003 | Obra localizada |  |  | m² | 128.74 | 2.46 | 2.34 | 301.2516 | 0.12 | 15.4488 | 316.7004 | 100%
| Total do Bloco | [9 empty] | 316.7004 | 100%
| Total do Módulo | [9 empty] | 316.7004 | 0.2813%
11 | FECHAMENTO
1101 | PAREDE
110103 | Alvenaria de tijolo furado 1/2 vez |  |  | m² | 0.9 | 59.55 | 47.04 | 42.336 | 12.51 | 11.259 | 53.595 | 100%
| Total do Bloco | [9 empty] | 53.595 | 100%
| Total do Módulo | [9 empty] | 53.595 | 0.0476%
86 | NÃO MOS
860110 | Argamassa de cimento e areia traço 1:2 |  |  | m³ | 0.1 | 459.85 | 131.6 | 13.16 | 328.25 | 32.825 | 45.985 | 100%
| Total do Bloco | [9 empty] | 45.985 | 100%
| Total do Módulo | [9 empty] | 45.985 | 0.04084%
| TOTAL DA UNIDADE | [6 empty] | 47304.4764 |  | 65286.839 | 112591.3154
| TOTAL DA UNIDADE COM BDI | [6 empty] | 60351.051 |  | 76855.6669 | 137206.7179 | 1.895%
112591.3154

## 34
SISTEMA DE ORÇAMENTO DE OBRAS
|  | Mun./Loc.: | SÃO JOSÉ DAS PALMEIRAS | Data: | [5 empty] | 2019-07-11 | BDI Aplicado
Relatório Por U.C. |  | Obra: | SISTEMA DE ESGOTAMENTO SANITARIO - SES | Nº Área: | [6 empty] | Serviços | 27.58%
|  | Área Resp.: |  | Nº USAQ: | [6 empty] | Serv Terc: | 17.72%
|  | Nº U.C.: | U.C. : 14 | Referência: | [5 empty] | Jun18 MOS4aEd v00 | Mat/Equip: | 17.72%
|  | Ud. Const.: | ESTAÇÃO ELEVATÓRIA DE ESGOTO - EEE01
| Descrição |  |  | Ud | Qtde. | Unitário |  | Mão de Obra |  | Materiais | Total (R$) | %
3 | INTERLIGAÇÕES - SERVIÇOS
02 | SERVIÇOS TÉCNICOS
0201 | TOPOGRAFIA E GEODÉSIA - SERVIÇOS
020137 | Locação e nivelamento para assentamento de tubulação de esgoto |  |  | m | 19.3 | 1.2 | 0.82 | 15.826 | 0.38 | 7.334 | 23.16 | 100%
(Ordem de serviço para execução - OSE)
| Total do Bloco | [9 empty] | 23.16 | 75%
0202 | TOPOGRAFIA E GEODÉSIA - ESTADIA DA EQUIPE
020237 | Locação e nivelamento para assentamento de tubulação de esgoto (Ordem de serviço para execução - OSE) |  |  | m | 19.3 | 0.4 | 0.4 | 7.72 | 0 |  | 7.72 | 100%
| Total do Bloco | [9 empty] | 7.72 | 25%
| Total do Módulo | [9 empty] | 30.88 | 0.3365%
04 | MOVIMENTO DE SOLOS
0401 | ESCAVAÇÃO MANUAL DE VALAS
040109 | Em terra compacta, prof. 0 m < h ≤ 1 m |  |  | m³ | 19.75 | 32.9 | 32.9 | 649.775 | 0 |  | 649.775 | 100%
| Total do Bloco | [9 empty] | 649.775 | 54.79%
0413 | ATERRO/REATERRO EM VALAS E CAVAS | [11 empty] | OK
041301 | Manual |  |  | m³ | 19.052 | 7.4 | 7.4 | 140.9846 | 0 |  | 140.9846 | 100%
| Total do Bloco | [9 empty] | 140.9846 | 11.89%
0414 | COMPACTAÇÃO EM VALAS
041401 | Manual |  |  | m³ | 19.052 | 20.56 | 20.56 | 391.7087 | 0 |  | 391.7087 | 100%
| Total do Bloco | [9 empty] | 391.7087 | 33.03%
0418 | CARGA E DESCARGA DE SOLOS
041801 | Qualquer tipo de solo exceto rocha |  |  | m³ | 0.69802 | 1.85 | 1.85 | 1.2913 | 0 |  | 1.2913 | 100%
| Total do Bloco | [9 empty] | 1.2913 | 0.1089%
0419 | TRANSPOTE DE SOLOS
041901 | Qualquer tipo de solo exceto rocha, em rodovia ou rua |  |  | m³xkm | 2.0941 | 1 | 1 | 2.0941 | 0 |  | 2.0941 | 100%
| Total do Bloco | [9 empty] | 2.0941 | 0.1766%
| Total do Módulo | [9 empty] | 1185.8537 | 12.92%
06 | ESGOTAMENTO
0601 | ESGOTAMENTO COM BOMBAS
060101 | Moto bomba |  |  | h | 0.05925 | 5.52 | 5.52 | 0.32706 | 0 |  | 0.32706 | 100%
| Total do Bloco | [9 empty] | 0.32706 | 100%
| Total do Módulo | [9 empty] | 0.32706 | 0.003564%
09 | ASSENTAMENTOS
0902 | TUBULAÇÃO DE PVC JE / JEI PARA ESGOTO
090202 | DN 150 |  |  | m | 39.5 | 2.64 | 2.56 | 101.12 | 0.08 | 3.16 | 104.28 | 100%
| Total do Bloco | [9 empty] | 104.28 | 3.454%
0907 | TUBULAÇÃO DE FERRO DUCTIL JE / JE2GS / JTI
090702 | DN 100 |  |  | m | 0 | 4.08 | 4 | 0 | 0.08 | 0 | 0 | #DIV/0!
| Total do Bloco | [9 empty] | 0 | 0%
0917 | POÇO DE VISITA TIPO C - DN 800
091701 | Com profundidade até 1,00 m |  |  | ud | 2 | 466.82 | 143.97 | 287.94 | 322.85 | 645.7 | 933.64 | 100%
| Total do Bloco | [9 empty] | 933.64 | 30.93%
0918 | POÇO DE VISITA TIPO D - DN 1200
091801 | Com profundidade até 2,00 m |  |  | ud | 1 | 1668.88 | 583.24 | 583.24 | 1085.64 | 1085.64 | 1668.88 | 100%
| Total do Bloco | [9 empty] | 1668.88 | 55.28%
0927 | EMBASAMENTO
092702 | Areia |  |  | m³ | 1.975 | 157.99 | 39.5 | 78.0125 | 118.49 | 234.0178 | 312.0303 | 100%
| Total do Bloco | [9 empty] | 312.0303 | 10.34%
| Total do Módulo | [9 empty] | 3018.8302 | 32.9%
13 | INSTALAÇÕES PREDIAIS
1301 | ÁGUA
130102 | Entrada de água em PVC diam. 25 mm |  |  | m | 32.45 | 4.42 | 1.5 | 48.675 | 2.92 | 94.754 | 143.429 | 100%
130103 | Entrada de água em PVC diam. 32 mm |  |  | m | 0 | 7.71 | 1.69 | 0 | 6.02 | 0 | 0 | 0%
| Total do Bloco | [9 empty] | 143.429 | 77.39%
1303 | APARELHO E ACESSÓRIO HIDROSANITÁRIO
130320 | Torneira metálica para jardim |  |  | ud | 2 | 20.95 | 10.52 | 21.04 | 10.43 | 20.86 | 41.9 | 100%
| Total do Bloco | [9 empty] | 41.9 | 22.61%
| Total do Módulo | [9 empty] | 185.329 | 2.02%
14 | INSTALAÇÕES DE PRODUÇÃO
1403 | INSTALAÇÃO DE EQUIPAMENTOS EM CANALIZAÇÕES
140304 | Válvula de retenção de portinhola simples até DN 100 |  |  | ud | 2 | 113.02 | 113.02 | 226.04 | 0 |  | 226.04 | 100%
140305 | Válvula de retenção de portinhola simples DN 150 a DN 300 |  |  | ud | 0 | 707.14 | 707.14 | 0 | 0 |  | 0 | 0%
| Total do Bloco | [9 empty] | 226.04 | 4.856%
1404 | INSTALAÇÃO DE VÁLVULA OU REGISTRO
140416 | Junta flangeada DN 80 |  |  | ud | 7 | 90.41 | 90.41 | 632.87 | 0 |  | 632.87 | 32.08%
140418 | Junta flangeada DN 150 |  |  | ud | 3 | 446.61 | 446.61 | 1339.83 | 0 |  | 1339.83 | 67.92% | OK
140419 | Junta flangeada DN 200 |  |  | ud | 0 | 521.05 | 521.05 | 0 | 0 |  | 0 | 0%
| Total do Bloco | [9 empty] | 1972.7 | 42.38%
1436 | MONTAGEM DE TUBULAÇÃO
143602 | Tubo e conexão FD JE/JE2GS DN 80 |  |  | ud | 27 | 17.57 | 16.99 | 458.73 | 0.58 | 15.66 | 474.39 | 19.31%
143603 | Tubo e conexão FD JE/JE2GS DN 100 |  |  | ud | 0 | 19.89 | 19.25 | 0 | 0.64 | 0 | 0 | 0%
143604 | Tubo e conexão FD JE/JE2GS DN 150 |  |  | ud | 0 | 25.87 | 24.91 | 0 | 0.96 | 0 | 0 | 0%
143605 | Tubo e conexão FD JE/JE2GS DN 200 |  |  | ud | 0 | 33.52 | 32.27 | 0 | 1.25 | 0 | 0 | 0%
143619 | Tubo e conexão FD JF DN 50 |  |  | ud | 0 | 45.3 | 45.3 | 0 | 0 |  | 0 | 0%
143620 | Tubo e conexão FD JF DN 80 |  |  | ud | 35 | 56.62 | 56.62 | 1981.7 | 0 |  | 1981.7 | 80.69%
143621 | Tubo e conexão FD JF DN 100 |  |  | ud | 0 | 56.62 | 56.62 | 0 | 0 |  | 0 | 0%
143622 | Tubo e conexão FD JF DN 150 |  |  | ud | 0 | 67.94 | 67.94 | 0 | 0 |  | 0 | 0%
143623 | Tubo e conexão FD JF DN 200 |  |  | ud | 0 | 79.27 | 79.27 | 0 | 0 |  | 0 | 0%
| Total do Bloco | [9 empty] | 2456.09 | 52.76%
| Total do Módulo | [9 empty] | 4654.83 | 50.73%
16 | SERVIÇOS DIVERSOS
1620 | LIMPEZA DE OBRA
162001 | Obra linear - raspagem e varrição |  |  | m | 39.5 | 1.23 | 1.23 | 48.585 | 0 |  | 48.585 | 48.43%
162004 | Lavagem de rede de esgoto |  |  | m | 39.5 | 1.31 | 1.14 | 45.03 | 0.17 | 6.715 | 51.745 | 51.57%
| Total do Bloco | [9 empty] | 100.33 | 100%
| Total do Módulo | [9 empty] | 100.33 | 1.093%
| TOTAL DA UNIDADE | [6 empty] | 7062.5393 |  | 2113.8408 | 9176.38
| TOTAL DA UNIDADE COM BDI | [6 empty] | 9010.3876 |  | 2488.4133 | 11498.8009 | 0.1588%
9176.38

## 35
SISTEMA DE ORÇAMENTO DE OBRAS
|  | Mun./Loc.: | SÃO JOSÉ DAS PALMEIRAS | Data: | [5 empty] | 2019-07-11 | BDI Aplicado
Relatório Por U.C. |  | Obra: | SISTEMA DE ESGOTAMENTO SANITARIO - SES | Nº Área: | [6 empty] | Serviços | 27.58%
|  | Área Resp.: |  | Nº USAQ: | [6 empty] | Serv Terc: | 17.72%
|  | Nº U.C.: | U.C. : 14 | Referência: | [5 empty] | Jun18 MOS4aEd v00 | Mat/Equip: | 17.72%
* Valor SINAPI Junho/2018 - Desonerado
|  | Ud. Const.: | ESTAÇÃO ELEVATÓRIA DE ESGOTO - EEE01 | [6 empty] | ** Orçado com fornecedores
| Descrição |  |  | Ud | Qtde. | Unitário |  | Mão de Obra |  | Materiais | Total (R$) | %
4 | INTERLIGAÇÕES - MATERIAIS
21 | MATERIAL DE FERRO DÚCTIL - ÁGUA
2104 | CAP FD
210402 | Cap FD com bolsa JE2GS DN75/80 conforme norma NBR7675 (221) |  |  | ud | 0 | 54.11 | 0 |  | 54.11 | 0 | 0 | #DIV/0!
210403 | Cap FD com bolsa JE2GS DN100 conforme norma NBR7675 (248) |  |  | ud | 0 | 64.37 | 0 |  | 64.37 | 0 | 0 | #DIV/0!
| Total do Bloco | [9 empty] | 0 | 0%
2112 | CURVA FD 90° COM FLANGES E PÉ
211202 | Curva com pe 90o FD FF PN-10 DN80 conforme NBR7675 |  |  | ud | 1 | 235.27 | 0 |  | 235.27 | 235.27 | 235.27 | 100%
211203 | Curva com pe 90o FD FF PN-10 DN100 conforme NBR7675 |  |  | ud | 0 | 269.87 | 0 |  | 269.87 | 0 | 0 | 0%
211204 | Curva com pe 90o FD FF PN-10 DN150 conforme NBR7675 |  |  | ud | 0 | 587.28 | 0 |  | 587.28 | 0 | 0 | 0%
| Total do Bloco | [9 empty] | 235.27 | 6.578%
2103 | ARRUELA BORRACHA P/ FLANGES FD + PARAFUSOS C/ PORCAS E ARRUELAS (ABF + PFP)
210301 | ABF + PPF DN 50 - PN-10 |  |  | ud | 0 | 15.54 | 0 |  | 15.54 | 0 | 0 | 0%
210302 | ABF + PPF DN 75 - PN-10 |  |  | ud | 0 | 15.54 | 0 |  | 15.54 | 0 | 0 | 0%
210303 | ABF + PPF DN 80/100 - PN-10 |  |  | ud | 35 | 29.78 | 0 |  | 29.78 | 1042.3 | 1042.3 | 100%
210304 | ABF + PPF DN 150 - PN-10 |  |  | ud | 0 | 59.56 | 0 |  | 59.56 | 0 | 0 | 0%
210305 | ABF + PPF DN 200 - PN-10 |  |  | ud | 0 | 62.15 | 0 |  | 62.15 | 0 | 0 | 0%
| Total do Bloco | [9 empty] | 1042.3 | 29.14%
2116 | EXTREMIDADE FD FLANGE / PONTA
211601 | Extremidade FD FP PN-10 DN50 conforme NBR7675 |  |  | ud | 0 | 117.66 | 0 |  | 117.66 | 0 | 0 | #DIV/0!
211602 | Extremidade FD FP PN-10 DN75/80 conforme NBR7675 |  |  | ud | 0 | 152.21 | 0 |  | 152.21 | 0 | 0 | #DIV/0!
211603 | Extremidade FD FP PN-10 DN100 conforme NBR7675 |  |  | ud | 0 | 186.83 | 0 |  | 186.83 | 0 | 0 | #DIV/0!
211604 | Extremidade FD FP PN-10 DN150 conforme NBR7675 |  |  | ud | 0 | 249.08 | 0 |  | 249.08 | 0 | 0 | #DIV/0!
211605 | Extremidade FD FP PN-10 DN200 conforme NBR7675 |  |  | ud | 0 | 372.49 | 0 |  | 372.49 | 0 | 0 | #DIV/0!
| Total do Bloco | [9 empty] | 0 | 0%
2125 | FLANGE AVULSO FD
212502 | Flange avulso FD PN-10 DN75/80 conforme NBR7675 (5550) |  |  | ud | 0 | 69.17 | 0 |  | 69.17 | 0 | 0 | #DIV/0!
212503 | Flange avulso FD PN-10 DN100 conforme NBR7675 |  |  | ud | 0 | 79.58 | 0 |  | 79.58 | 0 | 0 | #DIV/0!
212504 | Flange avulso FD PN-10 DN150 conforme NBR7675 |  |  | ud | 0 | 121.1 | 0 |  | 121.1 | 0 | 0 | #DIV/0!
212505 | Flange avulso FD PN-10 DN200 conforme NBR7675 (5983) |  |  | ud | 0 | 159.12 | 0 |  | 159.12 | 0 | 0 | #DIV/0!
| Total do Bloco | [9 empty] | 0 | 0%
2130 | JUNTA DE DESMONTAGEM TRAVADA
** | Junta de desmontagem travada axialmente FF PN-10 DN80 |  |  | ud | 3 | 766.26 | 766.26 |  | 766.26 | 2298.78 | 2298.78 | 100% | Proposta (001-00044938) PAM Saint Gobain (Item 2) só foi passado proposta da DN150
** | Junta de desmontagem travada axialmente FF PN-10 DN150 |  |  | ud | 0 | 766.26 | 766.26 |  | 766.26 | 0 | 0 | 0% | Proposta (001-00044938) PAM Saint Gobain (Item 2)
| Total do Bloco | [9 empty] | 2298.78 | 64.28%
2169 | TE DE REDUÇÃO FD COM FLANGES PN-10
216903 | Te FD FFF PN-10 DN100x75/80 conforme NBR7675 (284106) |  |  | ud | 0 | 332.15 | 0 |  | 332.15 | 0 | 0 | #DIV/0!
| Total do Bloco | [9 empty] | 0 | 0%
| Total do Módulo | [9 empty] | 3576.35 | 15.04%
22 | MATERIAL DE FERRO DÚCTIL - ESGOTO | [12 empty] | OK
2207 | CURVA FD JE/JE2GS
220735 | Curva de 45o FD BB JE/JE2GS DN80 linha esgoto (294120) |  |  | ud | 0 | 131.28 | 0 |  | 131.28 | 0 | 0 | #DIV/0!
220736 | Curva de 45o FD BB JE/JE2GS DN100 linha esgoto |  |  | ud | 0 | 143.23 | 0 |  | 143.23 | 0 | 0 | #DIV/0!
220737 | Curva de 45o FD BB JE/JE2GS DN150 linha esgoto (294121) |  |  | ud | 0 | 222.81 | 0 |  | 222.81 | 0 | 0 | #DIV/0!
220752 | Curva de 90o FD BB JE/JE2GS DN80 linha esgoto |  |  | ud | 0 | 139.27 | 0 |  | 139.27 | 0 | 0 | #DIV/0!
220753 | Curva de 90o FD BB JE/JE2GS DN100 linha esgoto (286307) |  |  | ud | 0 | 151.2 | 0 |  | 151.2 | 0 | 0 | #DIV/0!
220754 | Curva de 90o FD BB JE/JE2GS DN150 linha esgoto |  |  | ud | 0 | 242.66 | 0 |  | 242.66 | 0 | 0 | #DIV/0!
220755 | Curva de 90o FD BB JE/JE2GS DN200 linha esgoto (277410) |  |  | ud | 0 | 429.71 | 0 |  | 429.71 | 0 | 0 | #DIV/0!
| Total do Bloco | [9 empty] | 0 | 0%
2209 | CURVA FD FF
220948 | Curva de 45o FD FF PN-10 DN80 linha esgoto (294673) |  |  | ud | 3 | 191.02 | 0 |  | 191.02 | 573.06 | 573.06 | 29.15%
220949 | Curva de 45o FD FF PN-10 DN100 linha esgoto |  |  | ud | 0 | 206.86 | 0 |  | 206.86 | 0 | 0 | 0%
220950 | Curva de 45o FD FF PN-10 DN150 linha esgoto (292996) |  |  | ud | 0 | 342.16 | 0 |  | 342.16 | 0 | 0 | 0%
220972 | Curva de 90o FD FF PN-10 DN80 linha esgoto (294122) |  |  | ud | 7 | 198.95 | 0 |  | 198.95 | 1392.65 | 1392.65 | 70.85%
220973 | Curva de 90o FD FF PN-10 DN100 linha esgoto (286301) |  |  | ud | 0 | 206.86 | 0 |  | 206.86 | 0 | 0 | 0%
220974 | Curva de 90o FD FF PN-10 DN150 linha esgoto (292998) |  |  | ud | 0 | 342.15 | 0 |  | 342.15 | 0 | 0 | 0%
| Total do Bloco | [9 empty] | 1965.71 | 15.91%
2224 | JUNÇÃO FD FF
222401 | Junção FD 45° FFF PN-10 DN80x80 linha esgoto (286285) |  |  | ud | 2 | 350.08 | 0 |  | 350.08 | 700.16 | 700.16 | 100%
222405 | Junção FD 45° FFF PN-10 DN150x150 linha esgoto (293004) |  |  | ud | 0 | 750.41 | 0 |  | 750.41 | 0 | 0 | 0%
| Total do Bloco | [9 empty] | 700.16 | 5.668%
2230 | REDUÇÃO COM FLANGES FD
223023 | Redução FD FF PN-10 DN 100x80 linha esgoto |  |  | ud | 0 | 281.41 | 0 |  | 281.41 | 0 | 0 | #DIV/0!
| Total do Bloco | [9 empty] | 0 | 0%
2233 | TAMPÃO FD
223301 | Tampão Classe 50 FD p/ poço de visita padrão Sanepar, incluindo caixilho (270350) |  |  | ud | 4 | 220 | 0 |  | 220 | 880 | 880 | 100%
| Total do Bloco | [9 empty] | 880 | 7.124%
2240 | TE FD FF PN-10
224002 | Te FD FFF PN-10 DN80x80 linha esgoto (294133) |  |  | ud | 0 | 381.97 | 0 |  | 381.97 | 0 | 0 | #DIV/0!
224004 | Te FD FFF PN-10 DN100x80 linha esgoto (294133) |  |  | ud | 0 | 381.97 | 0 |  | 381.97 | 0 | 0 | #DIV/0!
224009 | Te FD FFF PN-10 DN150x150 linha esgoto (293006) |  |  | ud | 0 | 588.83 | 0 |  | 588.83 | 0 | 0 | #DIV/0!
224014 | Te FD FFF PN-10 DN200x200 linha esgoto (293007) |  |  | ud | 0 | 923.02 | 0 |  | 923.02 | 0 | 0 | #DIV/0!
| Total do Bloco | [9 empty] | 0 | 0%
2280 | TOCO DE TUBO FD FLANGE/FLANGE
228006 | Toco de tubo FD flange/flange PN-10/16/25 DN 80 comp = 0,25 m |  |  | ud | 1 | 188.8 | 0 |  | 188.8 | 188.8 | 188.8 | 4.234%
228007 | Toco de tubo FD flange/flange PN-10/16/25 DN 80 comp = 0,50 m |  |  | ud | 2 | 252.83 | 0 |  | 252.83 | 505.66 | 505.66 | 11.34%
228008 | Toco de tubo FD flange/flange PN-10/16/25 DN 80 comp = 1,00 m |  |  | ud | 0 | 442.45 | 0 |  | 442.45 | 0 | 0 | 0%
228009 | Toco de tubo FD flange/flange PN-10/16/25 DN 80 comp = 1,50 m |  |  | ud | 0 | 739.42 | 0 |  | 739.42 | 0 | 0 | 0%
228010 | Toco de tubo FD flange/flange PN-10/16/25 DN 80 comp = 2,00 m |  |  | ud | 0 | 888.07 | 0 |  | 888.07 | 0 | 0 | 0%
228011 | Toco de tubo FD flange/flange PN-10/16/25 DN 80 comp = 2,50 m |  |  | ud | 2 | 1036.72 | 0 |  | 1036.72 | 2073.44 | 2073.44 | 46.5%
228012 | Toco de tubo FD flange/flange PN-10/16/25 DN 80 comp = 3,00 m |  |  | ud | 0 | 1181.11 | 0 |  | 1181.11 | 0 | 0 | 0%
228013 | Toco de tubo FD flange/flange PN-10/16/25 DN 80 comp = 3,50 m |  |  | ud | 0 | 1279.15 | 0 |  | 1279.15 | 0 | 0 | 0%
228015 | Toco de tubo FD flange/flange PN-10/16/25 DN 80 comp = 4,50 m |  |  | ud | 0 | 1478.48 | 0 |  | 1478.48 | 0 | 0 | 0%
228018 | Toco de tubo FD flange/flange PN-10/16/25 DN 80 comp = 5,80 m |  |  | ud | 1 | 1691.57 | 0 |  | 1691.57 | 1691.57 | 1691.57 | 37.93%
228021 | Toco de tubo FD flange/flange PN-10/16 DN 100 comp = 1,00 m |  |  | ud | 0 | 654.57 | 0 |  | 654.57 | 0 | 0 | 0%
228032 | Toco de tubo FD flange/flange PN-10/16 DN 150 comp = 0,25 m |  |  | ud | 0 | 329.45 | 0 |  | 329.45 | 0 | 0 | 0%
228033 | Toco de tubo FD flange/flange PN-10/16 DN 150 comp = 0,50 m |  |  | ud | 0 | 465.47 | 0 |  | 465.47 | 0 | 0 | 0%
228034 | Toco de tubo FD flange/flange PN-10/16 DN 150 comp = 1,00 m |  |  | ud | 0 | 795.28 | 0 |  | 795.28 | 0 | 0 | 0%
228035 | Toco de tubo FD flange/flange PN-10/16 DN 150 comp = 1,50 m |  |  | ud | 0 | 1026.32 | 0 |  | 1026.32 | 0 | 0 | 0%
228036 | Toco de tubo FD flange/flange PN-10/16 DN 150 comp = 2,00 m |  |  | ud | 0 | 1205.46 | 0 |  | 1205.46 | 0 | 0 | 0%
| Total do Bloco | [9 empty] | 4459.47 | 36.1%
2281 | TOCO DE TUBO FD PONTA/FLANGE
228106 | Toco de tubo FD ponta/flange PN-10/16 DN 80 comp = 0,25 m |  |  | ud | 0 | 173.99 | 0 |  | 173.99 | 0 | 0 | 0%
228107 | Toco de tubo FD ponta/flange PN-10/16 DN 80 comp = 0,50 m |  |  | ud | 0 | 259.82 | 0 |  | 259.82 | 0 | 0 | 0%
228108 | Toco de tubo FD ponta/flange PN-10/16 DN 80 comp = 1,00 m |  |  | ud | 2 | 288.4 | 0 |  | 288.4 | 576.8 | 576.8 | 100%
228123 | Toco de tubo FD ponta/flange PN-10/16 DN 100 comp = 2,00 m |  |  | ud | 0 | 786.96 | 0 |  | 786.96 | 0 | 0 | 0%
228133 | Toco de tubo FD ponta/flange PN-10/16 DN 150 comp = 0,50 m |  |  | ud | 0 | 367.04 | 0 |  | 367.04 | 0 | 0 | 0%
228134 | Toco de tubo FD ponta/flange PN-10/16 DN 150 comp = 1,00 m |  |  | ud | 0 | 675.36 | 0 |  | 675.36 | 0 | 0 | 0%
228135 | Toco de tubo FD ponta/flange PN-10/16 DN 150 comp = 1,50 m |  |  | ud | 0 | 781.87 | 0 |  | 781.87 | 0 | 0 | 0%
228146 | Toco de tubo FD ponta/flange PN-10/16 DN 200 comp = 0,50 m |  |  | ud | 0 | 478.25 | 0 |  | 478.25 | 0 | 0 | 0%
228148 | Toco de tubo FD ponta/flange PN-10/16 DN 200 comp = 1,50 m |  |  | ud | 0 | 988.89 | 0 |  | 988.89 | 0 | 0 | 0%
| Total do Bloco | [9 empty] | 576.8 | 4.669%
2282 | TOCO DE TUBO FD FLANGE/FLANGE C/ ABA DE VEDAÇÃO
228207 | Toco de tubo FD flange/flange c/ aba de vedação PN-10/16/25 DN 80 comp = 0,50 m |  |  | ud | 2 | 507.8 | 0 |  | 507.8 | 1015.6 | 1015.6 | 33.72%
228208 | Toco de tubo FD flange/flange c/ aba de vedação PN-10/16/25 DN 80 comp = 1,00 m |  |  | ud | 1 | 665.55 | 0 |  | 665.55 | 665.55 | 665.55 | 22.09%
228209 | Toco de tubo FD flange/flange c/ aba de vedação PN-10/16/25 DN 80 comp = 1,50 m |  |  | ud | 0 | 1033.7 | 0 |  | 1033.7 | 0 | 0 | 0%
228210 | Toco de tubo FD flange/flange c/ aba de vedação PN-10/16/25 DN 80 comp = 2,00 m |  |  | ud | 0 | 1182.44 | 0 |  | 1182.44 | 0 | 0 | 0%
228211 | Toco de tubo FD flange/flange c/ aba de vedação PN-10/16/25 DN 80 comp = 2,50 m |  |  | ud | 1 | 1331.15 | 0 |  | 1331.15 | 1331.15 | 1331.15 | 44.19%
228212 | Toco de tubo FD flange/flange c/ aba de vedação PN-10/16/25 DN 80 comp = 3,00 m |  |  | ud | 0 | 1479.85 | 0 |  | 1479.85 | 0 | 0 | 0%
228234 | Toco de tubo FD flange/flange c/ aba de vedação PN-10/16 DN 150 comp = 1,00 m |  |  | ud | 0 | 1249.08 | 0 |  | 1249.08 | 0 | 0 | 0%
| Total do Bloco | [9 empty] | 3012.3 | 24.39%
2283 | TOCO DE TUBO FD PONTA/FLANGE C/ ABA DE VEDAÇÃO | [11 empty] | 3524
228307 | Toco de tubo FD ponta/flange c/ aba de vedação PN-10/16/25 DN 80 comp = 0,50 m |  |  | ud | 1 | 397.85 | 0 |  | 397.85 | 397.85 | 397.85 | 52.46%
228308 | Toco de tubo FD ponta/flange c/ aba de vedação PN-10/16/25 DN 80 comp = 1,00 m |  |  | ud | 1 | 360.5 | 0 |  | 360.5 | 360.5 | 360.5 | 47.54%
228309 | Toco de tubo FD ponta/flange c/ aba de vedação PN-10/16/25 DN 80 comp = 1,50 m |  |  | ud | 0 | 739.92 | 0 |  | 739.92 | 0 | 0 | 0%
228310 | Toco de tubo FD ponta/flange c/ aba de vedação PN-10/16/25 DN 80 comp = 2,00 m |  |  | ud | 0 | 888.6 | 0 |  | 888.6 | 0 | 0 | 0%
228321 | Toco de tubo FD ponta/flange c/ aba de vedação PN-10/16 DN 100 comp = 1,00 m |  |  | ud | 0 | 641.31 | 0 |  | 641.31 | 0 | 0 | 0%
228322 | Toco de tubo FD ponta/flange c/ aba de vedação PN-10/16 DN 100 comp = 1,50 m |  |  | ud | 0 | 800.31 | 0 |  | 800.31 | 0 | 0 | 0%
228333 | Toco de tubo FD ponta/flange c/ aba de vedação PN-10/16 DN 150 comp = 0,50 m |  |  | ud | 0 | 595.58 | 0 |  | 595.58 | 0 | 0 | 0%
228347 | Toco de tubo FD ponta/flange c/ aba de vedação PN-10/16 DN 200 comp = 1,00 m |  |  | ud | 0 | 1249.37 | 0 |  | 1249.37 | 0 | 0 | 0%
| Total do Bloco | [9 empty] | 758.35 | 6.139%
2290 | TUBO FD JE2GS
229002 | Tubo FD PB JE2GS ESGOTO classe K9 DN100 linha esgoto NBR 15420 - Barra de 6,00m (281476) |  |  | ud | 0 | 949.82 | 949.82 |  | 949.82 | 0 | 0 | #DIV/0!
| Total do Bloco | [9 empty] | 0 | 0%
| Total do Módulo | [9 empty] | 12352.79 | 51.94%
24 | MATERIAL DE PVC - ÁGUA
2405 | CURVA PVC
240545 | Curva PVC 90º JS 25 mm (22152) |  |  | ud | 3 | 1.67 | 0 |  | 1.67 | 5.01 | 5.01 | 100%
240546 | Curva PVC 90º JS 32 mm (22160) |  |  | ud | 0 | 3.37 | 0 |  | 3.37 | 0 | 0 | 0%
| Total do Bloco | [9 empty] | 5.01 | 6.22%
2409 | TAMPÃO PVC / PP
240901 | Tampa plástica para passeio - TPP (275174) |  |  | ud | 2 | 32.03 | 0 |  | 32.03 | 64.06 | 64.06 | 100%
| Total do Bloco | [9 empty] | 64.06 | 79.53%
2410 | TE PVC
241078 | Te PVC JS 25 mm (26034) |  |  | ud | 1 | 1.02 | 0 |  | 1.02 | 1.02 | 1.02 | 8.885%
241079 | Te PVC JS 32 mm (26042) |  |  | ud | 0 | 2.53 | 0 |  | 2.53 | 0 | 0 | 0%
3524 * | Joelho PVC, soldável, com bucha de latão, 25mm x 3/4", para água fria predial |  |  | ud | 2 | 5.23 | 5.23 |  | 5.23 | 10.46 | 10.46 | 91.11%
3532 * | Joelho PVC, soldável, com bucha de latão, 32mm x 3/4", para água fria predial |  |  | ud | 0 | 9.57 | 9.57 |  | 9.57 | 0 | 0 | 0%
20068
| Total do Bloco | [9 empty] | 11.48 | 14.25% | 20155
5103
| Total do Módulo | [9 empty] | 80.55 | 0.3387%
25 | MATERIAL DE PVC - ESGOTO
2502 | CAP PVC
250205 | Cap PVC JE/JEI coletor de esgoto 150 |  |  | ud | 1 | 112.48 | 0 |  | 112.48 | 112.48 | 112.48 | 100%
| Total do Bloco | [9 empty] | 112.48 | 6.258%
2503 | CURVA PVC
250316 | Curva PVC 45º JE/JEI PB coletor de esgoto DN 150 (149004) |  |  | ud | 1 | 86.64 | 0 |  | 86.64 | 86.64 | 86.64 | 100%
250331 | Curva PVC 90º JE/JEI PB coletor de esgoto DN 150 (115150) |  |  | ud | 0 | 87.25 | 0 |  | 87.25 | 0 | 0 | 0%
| Total do Bloco | [9 empty] | 86.64 | 4.82%
2509 | TE PVC
250903 | Te PVC JE/JEI BBB coletor de esgoto DN 150 (212610) |  |  | ud | 1 | 112 | 0 |  | 112 | 112 | 112 | 100%
| Total do Bloco | [9 empty] | 112 | 6.231%
2511 | TUBO PVC
251103 | Tubo PVC JEI coletor de esgoto parede maciça NBR 7362-2 DN 150 |  |  | m | 39.5 | 37.63 | 0 |  | 37.63 | 1486.385 | 1486.385 | 100%
| Total do Bloco | [9 empty] | 1486.385 | 82.69%
| Total do Módulo | [9 empty] | 1797.505 | 7.558%
29 | REGISTROS E VÁLVULAS CONF. ESPECIFICAÇÃO - ÁGUA / ESGOTO
2902 | REGISTRO DE GAVETA C.CURTO C.EMB. FF E CABEÇOTE
290202 | Registro de gaveta FD corpo curto cunha emborrachada FF PN-10 e cabeçote DN 80 |  |  | ud | 4 | 352.27 | 352.27 |  | 352.27 | 1409.08 | 1409.08 | 100% | Proposta (001-00044938) PAM Saint Gobain (item 3)
290204 | Registro de gaveta FD corpo curto cunha emborrachada FF PN-10 e cabeçote DN150 |  |  | ud | 0 | 757.76 | 757.76 |  | 757.76 | 0 | 0 | 0% | Proposta (001-00044938) PAM Saint Gobain (item 5)
| Total do Bloco | [9 empty] | 1409.08 | 24.35%
2903 | REGISTRO DE GAVETA C.CURTO C.EMB. FF E VOLANTE
290302 | R. gaveta FD cunha emborrachada FF PN-10 e volante DN80 |  |  | ud | 0 | 275.47 | 275.47 |  | 275.47 | 0 | 0 | #DIV/0! | Proposta (001-00044938) PAM Saint Gobain (item 4)
| Total do Bloco | [9 empty] | 0 | 0%
2904 | REGISTRO DE GAVETA C.EMB. BB JE E CABEÇOTE
290404 | R. gaveta FD cunha emborrachada BB JE e cabeçote DN150 - NBR14968 (282087) |  |  | ud | 3 | 796.06 | 796.06 |  | 796.06 | 2388.18 | 2388.18 | 100% | Proposta (001-00044938) PAM Saint Gobain (item 6)
290405 | R. de gaveta FD cunha emborrachada BB JE e cabeçote DN200 - NBR14968 (280518) |  |  | ud | 0 | 1610.53 | 1610.53 |  | 1610.53 | 0 | 0 | 0% | Proposta (001-00044938) PAM Saint Gobain (item 7)
| Total do Bloco | [9 empty] | 2388.18 | 41.27%
2959 | VÁLVULA DE RETENÇÃO
295902 | Válvula de retenção DN 80 |  |  | ud | 2 | 994.96 | 994.96 |  | 994.96 | 1989.92 | 1989.92 | 100% | Proposta (31268559) Bermad (item 2)
295904 | Válvula de retenção DN 150 |  |  | ud | 0 | 2113.98 | 2113.98 |  | 2113.98 | 0 | 0 | 0% | Proposta (31268559) Bermad (item 3)
| Total do Bloco | [9 empty] | 1989.92 | 34.38%
| Total do Módulo | [9 empty] | 5787.18 | 24.33%
9240 | MATERIAIS ÁGUA, ESGOTO E CONEXÕES - FORNECIMENTO
9839 * | Tubo PVC, PBV série R, DN 75 mm |  |  | m | 0 | 12.35 | 12.35 |  | 12.35 | 0 | 0 | 0%
9841 * | Tubo PVC, PBV série R, DN 100 mm |  |  | m | 2.05 | 21.64 | 21.64 |  | 21.64 | 44.362 | 44.362 | 23.48%
20157 * | Joelho PVC, série R, 90 graus, DN 100mm |  |  | ud | 1 | 18.66 | 18.66 |  | 18.66 | 18.66 | 18.66 | 9.878%
5103 * | Caixa sifonada PVC, 100 x 100 x 50mm, com grelha redonda branca |  |  | ud | 1 | 12.06 | 12.06 |  | 12.06 | 12.06 | 12.06 | 6.384%
9840 * | Tubo PVC, PBV série R, DN 150 mm |  |  | ud | 0 | 43.99 | 43.99 |  | 43.99 | 0 | 0 | 0%
20152 * | Joelho PVC, série R, 45 graus, DN 150mm |  |  | ud | 0 | 48.13 | 48.13 |  | 48.13 | 0 | 0 | 0%
12774* | Hidrômetro |  |  | ud | 1 | 113.82 | 113.82 |  | 113.82 | 113.82 | 113.82 | 60.25%
** | Tirante 16 mm 0,7 metros |  |  | ud | 0 | 175.89 | 175.89 |  | 175.89 | 0 | 0 | 0%
** | Tirante 20 mm 0,9 metros |  |  | ud | 0 | 198.72 | 198.72 |  | 198.72 | 0 | 0 | 0%
** | Chave "T" |  |  | ud | 0 | 705.91 | 705.91 |  | 705.91 | 0 | 0 | 0% | Proposta (001-00044938) PAM Saint Gobain (item 8)
| Total do Bloco | [9 empty] | 188.902 | 100%
| Total do Módulo | [9 empty] | 188.902 | 0.7943%
| TOTAL DA UNIDADE | [8 empty] | 23783.277 | 23783.277
| TOTAL DA UNIDADE COM BDI | [8 empty] | 27997.6737 | 27997.6737 | 0.3866%

## 36
SISTEMA DE ORÇAMENTO DE OBRAS
|  | Mun./Loc.: | SÃO JOSÉ DAS PALMEIRAS | Data: | [5 empty] | 2019-07-11 | BDI Aplicado
Relatório Por U.C. |  | Obra: | SISTEMA DE ESGOTAMENTO SANITARIO - SES | Nº Área: | [6 empty] | Serviços | 27.58%
|  | Área Resp.: |  | Nº USAQ: | [6 empty] | Serv Terc: | 17.72%
|  | Nº U.C.: | U.C. : 14 | Referência: | [5 empty] | Jun18 MOS4aEd v00 | Mat/Equip: | 17.72%
|  | Ud. Const.: | ESTAÇÃO ELEVATÓRIA DE ESGOTO - EEE01
| Descrição |  |  | Ud | Qtde. | Unitário |  | Mão de Obra |  | Materiais | Total (R$) | %
5 | EQUIPAMENTOS - SERVIÇOS
14 | INSTALAÇÕES DE PRODUÇÃO
1401 | INSTALAÇÃO DE CONJUNTO MOTOBOMBA
140122 | Cj submersível até 10 CV |  |  | ud | 0 | 194.16 | 194.16 | 0 | 0 |  | 0 | 0%
140123 | Cj submersível 11 CV a 25 CV |  |  | ud | 2 | 310.64 | 310.64 | 621.28 | 0 |  | 621.28 | 100%
| Total do Bloco | [9 empty] | 621.28 | 17.94%
1407 | INSTALAÇÃO DE APARELHO DE MEDIÇÃO E INSTRUMENTAÇÃO
140701 | Medidor de vazão até DN 150 |  |  | ud | 1 | 135.89 | 135.89 | 135.89 | 0 |  | 135.89 | 34.33%
140704 | Calha Parshall - 3" a 9" |  |  | ud | 0 | 599.84 | 599.84 | 0 | 0 |  | 0 | 0%
** | Vertedor Thompson |  |  | ud | 1 | 260 | 260 | 260 | Materiais |  | 260 | 65.67% | OK
| Total do Bloco | [9 empty] | 395.89 | 11.43%
1410 | INSTALAÇÃO DE COMPORTA SEM MECANISMO DE MANOBRA
141002 | De fibra de vidro |  |  | ud | 3 | 215.36 | 215.36 | 646.08 | 0 |  | 646.08 | 100%
| Total do Bloco | [9 empty] | 646.08 | 18.66%
1411 | INSTALAÇÃO DE COMPORTA COM MECANISMO DE MANOBRA
141102 | Embutida de fibra de vidro |  |  | ud | 0 | 793.62 | 793.62 | 0 | 0 |  | 0 | #DIV/0!
| Total do Bloco | [9 empty] | 0 | 0%
1413 | INSTALAÇÃO DE GUINDASTE GIRATÓRIO
141301 | Até 500 kgf |  |  | ud | 1 | 1499.6 | 1499.6 | 1499.6 | 0 |  | 1499.6 | 100%
| Total do Bloco | [9 empty] | 1499.6 | 43.31%
1422 | INSTALAÇÃO DE SISTEMA DE GRADEAMENTO
142201 | Grade de limpeza manual |  |  | ud | 2 | 149.76 | 149.76 | 299.52 | 0 |  | 299.52 | 100%
| Total do Bloco | [9 empty] | 299.52 | 8.651%
| Total do Módulo | [9 empty] | 3462.37 | 28.15%
16 | SERVIÇOS DIVERSOS
1605 | ESCADA
160501 | Escada interna em aço galvanizado |  |  | m | 0 | 246.47 | 14.79 | 0 | 231.68 | 0 | 0 | #DIV/0!
| Total do Bloco | [9 empty] | 0 | 0%
1606 | GUARDA CORPO
160602 | Guarda corpo em fibra de vidro |  |  | m | 0 | 308.72 | 18.72 | 0 | 290 | 0 | 0 | #DIV/0!
| Total do Bloco | [9 empty] | 0 | 0%
1607 | TAMPA
160702 | Tampa articulada em fibra de vidro |  |  | m² | 4.59 | 1924.88 | 74.88 | 343.6992 | 1850 | 8491.5 | 8835.1992 | 100%
| Total do Bloco | [9 empty] | 8835.1992 | 100%
| Total do Módulo | [9 empty] | 8835.1992 | 71.85%
| TOTAL DA UNIDADE | [6 empty] | 3806.0692 |  | 8491.5 | 12297.5692
| TOTAL DA UNIDADE COM BDI | [6 empty] | 4855.7831 |  | 9996.1938 | 14851.9769 | 0.2051%
12297.5692

## 37
SISTEMA DE ORÇAMENTO DE OBRAS
|  | Mun./Loc.: | SÃO JOSÉ DAS PALMEIRAS | Data: | [5 empty] | 2019-07-11 | BDI Aplicado
Relatório Por U.C. |  | Obra: | SISTEMA DE ESGOTAMENTO SANITARIO - SES | Nº Área: | [6 empty] | Serviços | 27.58%
|  | Área Resp.: |  | Nº USAQ: | [6 empty] | Serv Terc: | 17.72%
|  | Nº U.C.: | U.C. : 14 | Referência: | [5 empty] | Jun18 MOS4aEd v00 | Mat/Equip: | 17.72%
* Valor SINAPI Junho/2018 - Desonerado
|  | Ud. Const.: | ESTAÇÃO ELEVATÓRIA DE ESGOTO - EEE01 | [6 empty] | ** Orçado com fornecedores
| Descrição |  |  | Ud | Qtde. | Unitário |  | Mão de Obra |  | Materiais | Total (R$) | %
6 | EQUIPAMENTOS - MATERIAIS
30 | OUTROS MATERIAIS
3002 | GRADE DE LIMPEZA MANUAL | [12 empty] | OK
** | Grade de limpeza manual fixa espaçamento médio ou grosso, incluso rastelo de alumínio |  |  | ud | 2 | 5071 | 5071 |  | 5071 | 10142 | 10142 | 100%
| Total do Bloco | [9 empty] | 10142 | 5.089%
3003 | COMPORTA
** | Comporta vertedoura em fibra de vidro acionamento manual atavés de volante e guias de alumínio |  |  | m² | 0 | 8785.85 | 8785.85 |  | 8785.85 | 0 | 0 | 0%
** | Comporta de superfície em em fibra de vidro acionamento manual atavés de volante e guias de alumínio |  |  | m² | 1.47 | 1333.33 | 1333.33 |  | 1333.33 | 1959.9951 | 1959.9951 | 100%
** | Comporta placa manual - Stop Log |  |  | m² | 0 | 1333.33 | 1333.33 |  | 1333.33 | 0 | 0 | 0%
| Total do Bloco | [9 empty] | 1959.9951 | 0.9835%
OUTROS
** | Calha Parshall 1" |  |  | ud | 0 | 605 | 605 |  | 605 | 0 | 0 | 0% | Proposta (0027p) Ciasey (item 1)
** | Calha Parshall 2" |  |  | ud | 0 | 700 | 700 |  | 700 | 0 | 0 | 0% | Proposta (0027p) Ciasey (item 2)
** | Calha Parshall 3" |  |  | ud | 0 | 1100 | 1100 |  | 1100 | 0 | 0 | 0% | Proposta (0027p) Ciasey (item 3)
** | Vertedor Tompson - Medidor de vazão |  |  | ud | 1 | 650 | 650 |  | 650 | 650 | 650 | 0.3472% | Proposta (201811754) SanecomFibra
** | Guindaste giratório capacidade até 500kgf |  |  | ud | 1 | 42760 | 72760 |  | 42760 | 42760 | 42760 | 22.84%
** | Medidor de vazão eletromagnético DN 80 |  |  | ud | 1 | 9082.5 | 9082.5 |  | 9082.5 | 9082.5 | 9082.5 | 4.852% | Proposta (0027p) Ciasey (item 5) + Proposta (J2 174272 Ver 00 KF) Conaut (Item 1)
** | Medidor de vazão eletromagnético DN 150 |  |  | ud | 0 | 11431 | 11431 |  | 11431 | 0 | 0 | 0% | Proposta (0029p) Ciasey (item 1) + Proposta (J2 174272 Ver 00 KF) Conaut (Item 3)
** | Bomba submersível Sulzer ABS Piranha 08 W (Alto Paraíso) |  |  | ud | 0 | 9272.92 | 9272.92 |  | 9272.92 | 0 | 0 | 0% | Proposta nº 52457 - Sulzer
** | Bomba submersível Famac FBS RSA 65 5 192 (Cafezal do Sul) |  |  | ud | 2 | 11063.304 | 11063.304 |  | 11063.304 | 22126.608 | 22126.608 | 11.82% | Proposta nº 2504 - PSO Representações (Item 1)
** | Bomba submersível Sulzer Piranha PE45/2W-C - Esperança Nova |  |  | ud | 0 | 24519.3 | 24519.3 |  | 24519.3 | 0 | 0 | 0% | Proposta nº 52457 - Sulzer
** | Bomba submersível Sulzer ABS Piranha PE100/2-E (Ibiaci) |  |  | ud | 0 | 29964.06 | 29964.06 |  | 29964.06 | 0 | 0 | 0% | Proposta nº52457 - Sulzer (Item 1)
** | Bomba submersível Sulzer Piranha S D - Iracema do Oeste |  |  | ud | 0 | 17283.18 | 17283.18 |  | 17283.18 | 0 | 0 | 0% | Proposta nº 52457 - Sulzer
** | Bomba submersível Xylem NP 3127 SH3~ 247 - Mercedes |  |  | ud | 0 |  |  |  |  | 0 | 0 | 0%
** | Bomba submersível Flygt MP 3069 HT 3~ 258 - Mercedes |  |  | ud | 0 |  |  |  |  | 0 | 0 | 0%
** | Bomba submersível Sulzer XFP101G CB1 - Mariluz |  |  | ud | 0 | 50865.97 | 50865.97 |  | 50865.97 | 0 | 0 | 0% | Proposta nº 52457 - Sulzer
** | Bomba submersível Sulzer XFP101G CB1 - Missal |  |  | ud | 0 | 46157.76 | 46157.76 |  | 46157.76 | 0 | 0 | 0% | Proposta nº 52457 - Sulzer
** | Bomba submersível Sulzer Piranha PE125/2-E (Ouro Verde do Oeste - EEE-01) |  |  | ud | 0 | 29584.62 | 29584.62 |  | 29584.62 | 0 | 0 | 0% | Proposta nº 52457 - Sulzer
** | Bomba submersível Sulzer Piranha PE 100/2-E (Ouro Verde do Oeste - EEE-02) |  |  | ud | 0 | 29964.06 | 29964.06 |  | 29964.06 | 0 | 0 | 0% | Proposta nº 52457 - Sulzer
** | Bomba submersível Sulzer ABS Piranha PE35/2W-C (Ramilândia - EEE01) |  |  | ud | 0 | 18032.71 | 18032.71 |  | 18032.71 | 0 | 0 | 0% | Proposta nº 52457 - Sulzer
** | Bomba submersível Sulzer EJ 40B/BX (Ramilândia - EEE02) |  |  | ud | 0 | 11867.98 | 11867.98 |  | 11867.98 | 0 | 0 | 0% | Proposta nº 52457 - Sulzer
** | Bomba submersível Xylem NP 3127 SH3~ 247 - São José das Palmeiras |  |  | ud | 2 | 56285.64 | 56285.64 |  | 56285.64 | 112571.28 | 112571.28 | 60.14%
** | Bomba submersível Flygt NP 3171 SH 3~275 - Diamante do Oeste |  |  | ud | 0 |  | 0 |  |  | 0 | 0 | 0%
** | Bomba submersível Famac FBS RSA 65 5 184 (Serranópolis do Iguaçu EEE01) |  |  | ud | 0 | 11063.304 | 11063.304 |  | 11063.304 | 0 | 0 | 0% | Proposta nº 2504 - PSO Representações (Item 2)
** | Bomba submersível Famac FBS RSA 50 5 162 (Serranópolis do Iguaçu EEE02) |  |  | ud | 0 | 7652.232 | 7652.232 |  | 7652.232 | 0 | 0 | 0% | Proposta nº 2504 - PSO Representações (Item 3)
| Total do Bloco | [9 empty] | 187190.388 | 93.93%
| Total do Módulo | [9 empty] | 199292.3831 | 99.95%
42 | OBRAS ELÉTRICAS - FORNECIMENTO DE INSUMOS
4236 | QUADRO DE DISJUNTORES E DE DISTRIBUIÇÃO E BOTOEIRAS
423609 | Quadro de distribuição de sobrepor norma DIN, em chapa de aço galvanizado, com porta, para disjuntores, sem barramento, fab. OLIPE ou similar, 4 a 8 disjuntores |  |  | ud | 1 | 104.14 | 0 |  | 104.14 | 104.14 | 104.14 | 100%
| Total do Bloco | [9 empty] | 104.14 | 100%
| Total do Módulo | [9 empty] | 104.14 | 0.05223%
| TOTAL DA UNIDADE | [8 empty] | 199396.5231 | 199396.5231
| TOTAL DA UNIDADE COM BDI | [8 empty] | 234729.587 | 234729.587 | 3.241%

## 38
SISTEMA DE ORÇAMENTO DE OBRAS
|  | Mun./Loc.: | SÃO JOSÉ DAS PALMEIRAS | Data: | [5 empty] | 2019-07-11 | BDI Aplicado
Relatório Por U.C. |  | Obra: | SISTEMA DE ESGOTAMENTO SANITARIO - SES | Nº Área: | [6 empty] | Serviços | 27.58%
|  | Área Resp.: |  | Nº USAQ: | [6 empty] | Serv Terc: | 17.72%
|  | Nº U.C.: | U.C. : 14 | Referência: | [5 empty] | Jun18 MOS4aEd v00 | Mat/Equip: | 17.72%
|  | Ud. Const.: | ESTAÇÃO ELEVATÓRIA DE ESGOTO - EEE01 | [6 empty] | * Valor SINAPI Junho/2018 - Desonerado
| Descrição |  |  | Ud | Qtde. | Unitário |  | Mão de Obra |  | Materiais | Total (R$) | %
7 | LINHA DE RECALQUE - SERVIÇOS
02 | SERVIÇOS TÉCNICOS
0201 | TOPOGRAFIA E GEODÉSIA - SERVIÇOS
020137 | Locação e nivelamento para assentamento de tubulação de esgoto |  |  | m | 647.15 | 1.2 | 0.82 | 530.663 | 0.38 | 245.917 | 776.58 | 100%
(Ordem de serviço para execução - OSE)
| Total do Bloco | [9 empty] | 776.58 | 75%
0202 | TOPOGRAFIA E GEODÉSIA - ESTADIA DA EQUIPE
020237 | Locação e nivelamento para assentamento de tubulação de esgoto (Ordem de serviço para execução - OSE) |  |  | m | 647.15 | 0.4 | 0.4 | 258.86 | 0 |  | 258.86 | 100% | OK
| Total do Bloco | [9 empty] | 258.86 | 25%
| Total do Módulo | [9 empty] | 1035.44 | 14.59%
04 | MOVIMENTO DE SOLOS
0407 | ESCAVAÇÃO MECÂNICA, NÃO EM VALAS, EM QUALQUER TIPO DE SOLO, EXCETO ROCHA
040701 | Profundidade 0 m < h <= 2 m |  |  | m³ | 265.3315 | 7.1 | 7.1 | 1883.8536 | 0 |  | 1883.8536 | 100%
| Total do Bloco | [9 empty] | 1883.8536 | 56.99%
0413 | ATERRO/REATERRO EM VALAS E CAVAS
041302 | Mecânico |  |  | m³ | 259.1814 | 1.32 | 1.32 | 342.1195 | 0 |  | 342.1195 | 100%
| Total do Bloco | [9 empty] | 342.1195 | 10.35%
0414 | COMPACTAÇÃO EM VALAS
041402 | Mecânico |  |  | m³ | 259.1814 | 4.05 | 4.05 | 1049.6848 | 0 |  | 1049.6848 | 100%
| Total do Bloco | [9 empty] | 1049.6848 | 31.76%
0418 | CARGA E DESCARGA DE SOLOS
041801 | Qualquer tipo de solo exceto rocha |  |  | m³ | 6.1501 | 1.85 | 1.85 | 11.3776 | 0 |  | 11.3776 | 100%
| Total do Bloco | [9 empty] | 11.3776 | 0.3442%
0419 | TRANSPOTE DE SOLOS
041901 | Qualquer tipo de solo exceto rocha, em rodovia ou rua |  |  | m³xkm | 18.4502 | 1 | 1 | 18.4502 | 0 |  | 18.4502 | 100%
| Total do Bloco | [9 empty] | 18.4502 | 0.5582%
| Total do Módulo | [9 empty] | 3305.4858 | 46.58%
06 | ESGOTAMENTO
0601 | ESGOTAMENTO COM BOMBAS
060101 | Moto bomba |  |  | h | 0.79599 | 5.52 | 5.52 | 4.3939 | 0 |  | 4.3939 | 100%
| Total do Bloco | [9 empty] | 4.3939 | 100%
| Total do Módulo | [9 empty] | 4.3939 | 0.06192%
09 | ASSENTAMENTOS
0904 | TUBULAÇÃO DE PEAD
090406 | DE 63 mm |  |  | m | 0 | 0.72 | 0.72 | 0 | 0 |  | 0 | 0%
090407 | DE 75 mm |  |  | m | 0 | 0.82 | 0.82 | 0 | 0 |  | 0 | 0%
090408 | DE 90 mm |  |  | m | 0 | 0.87 | 0.87 | 0 | 0 |  | 0 | 0%
090409 | DE 110 mm |  |  | m | 647.15 | 1.71 | 1.71 | 1106.6265 | 0 |  | 1106.6265 | 100%
090410 | DE 125 mm |  |  | m | 0 | 1.85 | 1.85 | 0 | 0 |  | 0 | 0%
090413 | DE 180 mm |  |  | m | 0 | 2.77 | 2.77 | 0 | 0 |  | 0 | 0%
| Total do Bloco | [9 empty] | 1106.6265 | 100%
| Total do Módulo | [9 empty] | 1106.6265 | 15.6%
16 | SERVIÇOS DIVERSOS
1620 | LIMPEZA DE OBRA
162001 | Obra linear - raspagem e varrição |  |  | m | 647.15 | 1.23 | 1.23 | 795.9945 | 0 |  | 795.9945 | 48.43%
162004 | Lavagem de rede de esgoto |  |  | m | 647.15 | 1.31 | 1.14 | 737.751 | 0.17 | 110.0155 | 847.7665 | 51.57%
| Total do Bloco | [9 empty] | 1643.761 | 100%
| Total do Módulo | [9 empty] | 1643.761 | 23.17%
| TOTAL DA UNIDADE | [6 empty] | 6739.7747 |  | 355.9325 | 7095.7072
| TOTAL DA UNIDADE COM BDI | [6 empty] | 8598.6045 |  | 419.0037 | 9017.6082 | 0.1245%
7095.7072

## 39
SISTEMA DE ORÇAMENTO DE OBRAS
|  | Mun./Loc.: | SÃO JOSÉ DAS PALMEIRAS | Data: | [5 empty] | 2019-07-11 | BDI Aplicado
Relatório Por U.C. |  | Obra: | SISTEMA DE ESGOTAMENTO SANITARIO - SES | Nº Área: | [6 empty] | Serviços | 27.58%
|  | Área Resp.: |  | Nº USAQ: | [6 empty] | Serv Terc: | 17.72%
|  | Nº U.C.: | U.C. : 14 | Referência: | [5 empty] | Jun18 MOS4aEd v00 | Mat/Equip: | 17.72%
|  | Ud. Const.: | ESTAÇÃO ELEVATÓRIA DE ESGOTO - EEE01 | [6 empty] | ** Orçado com fornecedores
| Descrição |  |  | Ud | Qtde. | Unitário |  | Mão de Obra |  | Materiais | Total (R$) | %
8 | LINHA DE RECALQUE - MATERIAIS
26 | MATERIAL DE POLIETILENO
2681 | TUBO POLIETILENO (PEAD) PE-100
268139 ** | Tubo PEAD PE-100 PN-10 DE 63 |  |  | m | 0 | 11.53 | 11.53 |  | 11.53 | 0 | 0 | 0% | Proposta Aflon + Proposta FGS Brasil
268140 ** | Tubo PEAD PE-100 PN-10 DE 75 |  |  | m | 0 | 16.265 | 16.27 |  | 16.27 | 0 | 0 | 0% | Proposta Aflon + Proposta FGS Brasil
268141 ** | Tubo PEAD PE-100 PN-10 DE 90 |  |  | m | 0 | 23.385 | 23.39 |  | 23.39 | 0 | 0 | 0% | Proposta Aflon + Proposta FGS Brasil
268142 ** | Tubo PEAD PE-100 PN-10 DE 110 |  |  | m | 647.15 | 34.795 | 34.8 |  | 34.8 | 22520.82 | 22517.5842 | 99.03% | Proposta Aflon + Proposta FGS Brasil
268143 ** | Tubo PEAD PE-100 PN-10 DE 125 |  |  | m | 0 | 44.91 | 44.91 |  | 44.91 | 0 | 0 | 0% | Proposta Aflon + Proposta FGS Brasil
268162 ** | Tubo PEAD PE-100 PN-12,5 DE 125 |  |  | m | 0 | 49.51 | 49.51 |  | 49.51 | 0 | 0 | 0% | Proposta Aflon
268165 ** | Tubo PEAD PE-100 PN-12,5 DE 180 |  |  | m | 0 | 102.44 | 102.44 |  | 102.44 | 0 | 0 | 0% | Proposta Aflon
** | Curva 45 PEAD por eletrofusão DE 63 |  |  | ud | 0 | 24.77 | 24.77 |  | 24.77 | 0 | 0 | 0% | Proposta Aflon + Proposta FGS Brasil
** | Curva 45 PEAD por eletrofusão DE 75 |  |  | ud | 0 | 31.385 | 31.39 |  | 31.39 | 0 | 0 | 0% | Proposta Aflon + Proposta FGS Brasil
** | Curva 45 PEAD por eletrofusão DE 90 |  |  | ud | 0 | 33.615 | 33.62 |  | 33.62 | 0 | 0 | 0% | Proposta Aflon + Proposta FGS Brasil
** | Curva 45 PEAD por eletrofusão DE 110 |  |  | ud | 1 | 74.765 | 74.77 |  | 74.77 | 74.77 | 74.765 | 0.3288% | Proposta Aflon + Proposta FGS Brasil
** | Curva 45 PEAD por eletrofusão DE 125 |  |  | ud | 0 | 113.85 | 113.85 |  | 113.85 | 0 | 0 | 0% | Proposta Aflon + Proposta FGS Brasil
** | Curva 90 PEAD por eletrofusão DE 63 |  |  | ud | 0 | 22.23 | 22.23 |  | 22.23 | 0 | 0 | 0% | Proposta Aflon + Proposta FGS Brasil
** | Curva 90 PEAD por eletrofusão DE 75 |  |  | ud | 0 | 33.01 | 33.01 |  | 33.01 | 0 | 0 | 0% | Proposta Aflon + Proposta FGS Brasil
** | Curva 90 PEAD por eletrofusão DE 90 |  |  | ud | 0 | 35.525 | 35.53 |  | 35.53 | 0 | 0 | 0% | Proposta Aflon + Proposta FGS Brasil
** | Curva 90 PEAD por eletrofusão DE 110 |  |  | ud | 1 | 78.355 | 78.36 |  | 78.36 | 78.36 | 78.355 | 0.3446% | Proposta Aflon + Proposta FGS Brasil
** | Curva 90 PEAD por eletrofusão DE 125 |  |  | ud | 0 | 123.005 | 123.01 |  | 123.01 | 0 | 0 | 0% | Proposta Aflon + Proposta FGS Brasil
** | Curva 90 PEAD por eletrofusão DE 180 |  |  | ud | 0 | 259.175 | 259.18 |  | 259.18 | 0 | 0 | 0% | Proposta Aflon + Proposta FGS Brasil
** | Colarinho para PEAD DE 63 |  |  | ud | 0 | 33.84 | 33.84 |  | 33.84 | 0 | 0 | 0% | Proposta Aflon + Proposta FGS Brasil
** | Colarinho para PEAD DE 75 |  |  | ud | 0 | 41.255 | 41.26 |  | 41.26 | 0 | 0 | 0% | Proposta Aflon + Proposta FGS Brasil
** | Colarinho para PEAD DE 90 |  |  | ud | 0 | 46.725 | 46.73 |  | 46.73 | 0 | 0 | 0% | Proposta Aflon + Proposta FGS Brasil
** | Colarinho para PEAD DE 110 |  |  | ud | 1 | 66.435 | 66.44 |  | 66.44 | 66.44 | 66.435 | 0.2922% | Proposta Aflon + Proposta FGS Brasil
** | Colarinho para PEAD DE 125 |  |  | ud | 0 | 67.34 | 67.34 |  | 67.34 | 0 | 0 | 0% | Proposta Aflon + Proposta FGS Brasil
** | Colarinho para PEAD DE 180 |  |  | ud | 0 | 88.905 | 88.91 |  | 88.91 | 0 | 0 | 0% | Proposta Aflon + Proposta FGS Brasil
** | Luva de eletrofusão DE 63 |  |  | ud | 0 | 26.84 | 26.84 |  | 26.84 | 0 | 0 | 0%
** | Luva de eletrofusão DE 90 |  |  | ud | 0 | 29.45 | 29.45 |  | 29.45 | 0 | 0 | 0%
** | Luva de eletrofusão DE 110 |  |  | ud | 0 | 31.85 | 31.85 |  | 31.85 | 0 | 0 | 0%
** | Luva de eletrofusão DE 125 |  |  | ud | 0 | 40.25 | 40.25 |  | 40.25 | 0 | 0 | 0%
** | Luva de eletrofusão DE 180 |  |  | ud | 0 | 67.29 | 67.29 |  | 67.29 | 0 | 0 | 0%
** | Sela de derivação DE 125x90 |  |  | ud | 0 | 42.98 | 42.98 |  | 42.98 | 0 | 0 | 0%
** | Sela de derivação DE 110x90 |  |  | ud | 0 | 36.42 | 36.42 |  | 36.42 | 0 | 0 | 0%
** | Ventosa com flanges DN 80 |  |  | ud | 0 | 2791 | 2791 |  | 2791 | 0 | 0 | 0% | Proposta (001-00044938) PAM Saint Gobain (item 9) + Proposta (31268559) Bermad (item 1)
| Total do Bloco | [9 empty] | 22737.1393 | 100%
| Total do Módulo | [9 empty] | 22737.1393 | 100%
| TOTAL DA UNIDADE | [8 empty] | 22740.39 | 22737.1393
| TOTAL DA UNIDADE COM BDI | [8 empty] | 26769.9871 | 26769.9871 | 0.3697%

## 40
SISTEMA DE ORÇAMENTO DE OBRAS
|  | Mun./Loc.: | SÃO JOSÉ DAS PALMEIRAS | Data: | [5 empty] | 2019-07-11 | BDI Aplicado
Relatório Por U.C. |  | Obra: | SISTEMA DE ESGOTAMENTO SANITARIO - SES | Nº Área: | [6 empty] | Serviços | 27.58%
|  | Área Resp.: |  | Nº USAQ: | [6 empty] | Serv Terc: | 17.72%
|  | Nº U.C.: | U.C. : 14 | Referência: | [5 empty] | Jun18 MOS4aEd v00 | Mat/Equip: | 17.72%
|  | Ud. Const.: | ESTAÇÃO ELEVATÓRIA DE ESGOTO - EEE01 | [6 empty] | *** Projeto executivo
| Descrição |  |  | Ud | Qtde. | Unitário |  | Mão de Obra |  | Materiais | Total (R$) | %
9 | INSTALAÇÕES ELÉTRICAS
1305 | INSTALAÇÃO ELÉTRICA
*** | Instalações elétricas conforme projeto executivo |  |  | ud | 1 | 94838.3 | 7283.54 | 7283.54 | 87554.76 | 87554.76 | 94838.3 | 100%
| Total do Bloco | [9 empty] | 94838.3 | 100%
| Total do Módulo | [9 empty] | 94838.3 | 100%
| TOTAL DA UNIDADE | [6 empty] | 7283.54 |  | 87554.76 | 94838.3
| TOTAL DA UNIDADE COM BDI | [6 empty] | 8574.1833 |  | 103069.4635 | 111643.6468 | 1.542%

## 32 (2)
SISTEMA DE ORÇAMENTO DE OBRAS
|  | Mun./Loc.: | SÃO JOSÉ DAS PALMEIRAS | Data: | [5 empty] | 2019-07-11 | BDI Aplicado
Relatório Por U.C. |  | Obra: | SISTEMA DE ESGOTAMENTO SANITARIO - SES | Nº Área: | [6 empty] | Serviços | 27.58%
|  | Área Resp.: |  | Nº USAQ: | [6 empty] | Serv Terc: | 17.72%
|  | Nº U.C.: | U.C. : 14 | Referência: | [5 empty] | Jun18 MOS4aEd v00 | Mat/Equip: | 17.72%
|  | Ud. Const.: | ESTAÇÃO ELEVATÓRIA DE ESGOTO - EEE02
| Descrição |  |  | Ud | Qtde. | Unitário |  | Mão de Obra |  | Materiais | Total (R$) | %
1 | URBANIZAÇÃO
03 | SERVIÇOS PRELIMINARES
0304 | PREPARO DO TERRENO
030403 | Raspagem de camada vegetal |  |  | m² | 0 | 0.51 | 0.51 | 0 | 0 |  | 0 | #DIV/0!
| Total do Bloco | [9 empty] | 0 | #DIV/0!
| Total do Módulo | [9 empty] | 0 | #DIV/0!
10 | PAVIMENTAÇÃO
1002 | EXECUÇÃO DE PAVIMENTOS, GUIAS E SARJETAS
100214 | Revestimento com pedra irregular |  |  | m² | 0 | 92.73 | 69.55 | 0 | 23.18 | 0 | 0 | #DIV/0!
100225 | Revestimento com piso de concreto desempenado |  |  | m³ | 0 | 495.59 | 326.67 | 0 | 168.92 | 0 | 0 | #DIV/0!
100228 | Guia-sarjeta de concreto pré-moldada |  |  | m | 0 | 51.34 | 27.83 | 0 | 23.51 | 0 | 0 | #DIV/0!
| Total do Bloco | [9 empty] | 0 | #DIV/0!
| Total do Módulo | [9 empty] | 0 | #DIV/0!
15 | URBANIZAÇÃO
1501 | VEDAÇÃO E PROTEÇÃO DE ÁREAS
150104 | Cerca tipo alambrado |  |  | m | 0 | 125.74 | 59.34 | 0 | 66.4 | 0 | 0 | #DIV/0!
150106 | Portão para veículos |  |  | ud | 0 | 5044.21 | 3216.82 | 0 | 1827.39 | 0 | 0 | #DIV/0!
| Total do Bloco | [9 empty] | 0 | #DIV/0!
OK
1502 | PAISAGISMO
150201 | Plantio de grama em leiva |  |  | m² | 0 | 13.25 | 4.11 | 0 | 9.14 | 0 | 0 | #DIV/0!
150203 | Plantio de árvore - altura até 1,00 m |  |  | ud | 0 | 8.4 | 8.23 | 0 | 0.17 | 0 | 0 | #DIV/0!
| Total do Bloco | [9 empty] | 0 | #DIV/0!
1503 | DRENAGEM
150301 | Calha de concreto pré-moldada simples DN 200 |  |  | m | 0 | 21.74 | 13.7 | 0 | 8.04 | 0 | 0 | #DIV/0!
150302 | Calha de concreto pré-moldada simples DN 300 |  |  | m | 0 | 31.06 | 19.02 | 0 | 12.04 | 0 | 0 | #DIV/0!
150303 | Calha de concreto pré-moldada simples DN 400 |  |  | m | 0 | 37.33 | 20.66 | 0 | 16.67 | 0 | 0 | #DIV/0!
150305 | Tubo de concreto DN 300 |  |  | m | 0 | 38.76 | 23.66 | 0 | 15.1 | 0 | 0 | #DIV/0!
150306 | Tubo de concreto DN 400 |  |  | m | 0 | 52.18 | 30.18 | 0 | 22 | 0 | 0 | #DIV/0!
150315 | Caixa de passagem em alvenaria com tampa de concreto 0,6 x 0,6 x 0,6 m |  |  | ud | 0 | 196.15 | 43.05 | 0 | 153.1 | 0 | 0 | #DIV/0!
| Total do Bloco | [9 empty] | 0 | #DIV/0!
| Total do Módulo | [9 empty] | 0 | #DIV/0!
| TOTAL DA UNIDADE | [6 empty] | 0 |  | 0 | 0
| TOTAL DA UNIDADE COM BDI | [6 empty] | 0 |  | 0 | 0 | 0%
0

## 33 (2)
SISTEMA DE ORÇAMENTO DE OBRAS
|  | Mun./Loc.: | SÃO JOSÉ DAS PALMEIRAS | Data: | [5 empty] | 2019-07-11 | BDI Aplicado
Relatório Por U.C. |  | Obra: | SISTEMA DE ESGOTAMENTO SANITARIO - SES | Nº Área: | [6 empty] | Serviços | 27.58%
|  | Área Resp.: |  | Nº USAQ: | [6 empty] | Serv Terc: | 17.72%
|  | Nº U.C.: | U.C. : 14 | Referência: | [5 empty] | Jun18 MOS4aEd v00 | Mat/Equip: | 17.72%
|  | Ud. Const.: | ESTAÇÃO ELEVATÓRIA DE ESGOTO - EEE02 | [6 empty] | * Valor SINAPI Junho/2018 - Desonerado
| Descrição |  |  | Ud | Qtde. | Unitário |  | Mão de Obra |  | Materiais | Total (R$) | %
2 | ESTRUTURA
02 | SERVIÇOS TÉCNICOS
0201 | TOPOGRAFIA E GEODÉSIA - SERVIÇOS
020141 | Locação da obra com auxílio de equipamento topográfico |  |  | m² | 0 | 16.33 | 9.63 | 0 | 6.7 | 0 | 0 | #DIV/0!
| Total do Bloco | [9 empty] | 0 | #DIV/0!
0202 | TOPOGRAFIA E GEODÉSIA - ESTADIA DA EQUIPE
020241 | Locação da obra com auxílio de equipamento topográfico |  |  | m² | 0 | 0.47 | 0.47 | 0 | 0 |  | 0 | #DIV/0!
| Total do Bloco | [9 empty] | 0 | #DIV/0!
0203 | TOPOGRAFIA E GEODÉSIA - TRANSPORTE DA EQUIPE
020301 | Deslocamento interurbano de equipe topográfica / equipe de serviços técnicos especializados |  |  | Km | 0 | 2.23 | 2.23 | 0 | 0 |  | 0 | #DIV/0!
| Total do Bloco | [9 empty] | 0 | #DIV/0!
| Total do Módulo | [9 empty] | 0 | #DIV/0!
04 | MOVIMENTO DE SOLOS
0407 | ESCAVAÇÃO MECÂNICA, NÃO EM VALAS, EM QUALQUER TIPO DE SOLO,
EXCETO ROCHA
040701 | Profundidade 0 m < h ≤ 2 m |  |  | m³ | 0 | 7.1 | 7.1 | 0 | 0 |  | 0 | #DIV/0!
040702 | Profundidade 0 m < h ≤ 4 m |  |  | m³ | 0 | 2.24 | 2.24 | 0 | 0 |  | 0 | #DIV/0!
| Total do Bloco | [9 empty] | 0 | #DIV/0! |  | OK
0413 | ATERRO/REATERRO EM VALAS E CAVAS
041301 | Manual |  |  | m³ | 0 | 7.4 | 7.4 | 0 | 0 |  | 0 | #DIV/0!
041302 | Mecânico |  |  | m³ | 0 | 1.32 | 1.32 | 0 | 0 |  | 0 | #DIV/0!
| Total do Bloco | [9 empty] | 0 | #DIV/0!
0414 | COMPACTAÇÃO EM VALAS
041401 | Manual |  |  | m³ | 0 | 20.56 | 20.56 | 0 | 0 |  | 0 | #DIV/0!
041402 | Mecânico |  |  | m³ | 0 | 4.05 | 4.05 | 0 | 0 |  | 0 | #DIV/0!
| Total do Bloco | [9 empty] | 0 | #DIV/0!
0418 | CARGA E DESCARGA DE SOLOS
041801 | Qualquer tipo de solo exceto rocha |  |  | m³ | 0 | 1.85 | 1.85 | 0 | 0 |  | 0 | #DIV/0!
| Total do Bloco | [9 empty] | 0 | #DIV/0!
0419 | TRANSPOTE DE SOLOS
041901 | Qualquer tipo de solo exceto rocha, em rodovia ou rua |  |  | m³xkm | 0 | 1 | 1 | 0 | 0 |  | 0 | #DIV/0!
| Total do Bloco | [9 empty] | 0 | #DIV/0!
| Total do Módulo | [9 empty] | 0 | #DIV/0!
05 | ESCORAMENTO
0501 | ESCORAMENTO DE MADEIRA
050101 | Pontalete |  |  | m² | 0 | 14.81 | 13.63 | 0 | 1.18 | 0 | 0 | #DIV/0!
050102 | Descontínuo |  |  | m² | 0 | 23.06 | 22.37 | 0 | 0.69 | 0 | 0 | #DIV/0!
| Total do Bloco | [9 empty] | 0 | #DIV/0!
| Total do Módulo | [9 empty] | 0 | #DIV/0!
06 | ESGOTAMENTO
0601 | ESGOTAMENTO COM BOMBAS
060101 | Moto bomba |  |  | h | 0 | 5.52 | 5.52 | 0 | 0 |  | 0 | #DIV/0!
| Total do Bloco | [9 empty] | 0 | #DIV/0!
| Total do Módulo | [9 empty] | 0 | #DIV/0!
08 | FUNDAÇÕES E ESTRUTURAS
0801 | ESTACA MOLDADA "IN LOCO"
90808 * | Estaca hélice contínua, diâmetro de 40cm, comprimento total até 15 m |  |  | m | 0 | 55.06 | 18.72 | 0 | 36.34 | 0 | 0 | #DIV/0! | 90808
| Total do Bloco | [9 empty] | 0 | #DIV/0!
0807 | CORTE E ARRASAMENTO DE ESTACA
080701 | De concreto armado |  |  | ud | 0 | 59.33 | 59.33 | 0 | 0 |  | 0 | #DIV/0! | 90808
| Total do Bloco | [9 empty] | 0 | #DIV/0!
0808 | FÔRMA PARA LAJE
080806 | Chapa plastificada e= 18 mm |  |  | m² | 0 | 53.59 | 41.18 | 0 | 12.41 | 0 | 0 | #DIV/0!
| Total do Bloco | [9 empty] | 0 | #DIV/0!
0809 | FÔRMA PARA VIGA, PILAR E PAREDE
080916 | Plana em chapa plastificada e= 18 mm |  |  | m² | 0 | 69.71 | 41.18 | 0 | 28.53 | 0 | 0 | #DIV/0!
| Total do Bloco | [9 empty] | 0 | #DIV/0!
0819 | ARMADURA
081901 | Em aço CA-50 |  |  | kg | 0 | 5.01 | 2.45 | 0 | 2.56 | 0 | 0 | #DIV/0!
081902 | Em aço CA-60 |  |  | kg | 0 | 8.01 | 3.68 | 0 | 4.33 | 0 | 0 | #DIV/0!
| Total do Bloco | [9 empty] | 0 | #DIV/0!
0821 | CONCRETO CONVENCIONAL
082101 | Não estrutural |  |  | m³ | 0 | 354.81 | 214.2 | 0 | 140.61 | 0 | 0 | #DIV/0!
| Total do Bloco | [9 empty] | 0 | #DIV/0!
0822 | CONCRETO USINADO
082221 | fck = 40,0 MPa - slump 12 |  |  | m³ | 0 | 352.04 | 40.92 | 0 | 311.12 | 0 | 0 | #DIV/0!
| Total do Bloco | [9 empty] | 0 | #DIV/0!
0823 | BOMBEAMENTO DE CONCRETO
082301 | Bombeamento de concreto usinado |  |  | m³ | 0 | 28.95 | 4.22 | 0 | 24.73 | 0 | 0 | #DIV/0!
| Total do Bloco | [9 empty] | 0 | #DIV/0!
0827 | CURA DO CONCRETO
082701 | Lâmina de água |  |  | m² | 0 | 0.82 | 0.82 | 0 | 0 |  | 0 | #DIV/0!
082703 | Cura química |  |  | m² | 0 | 9.38 | 7.49 | 0 | 1.89 | 0 | 0 | #DIV/0!
| Total do Bloco | [9 empty] | 0 | #DIV/0!
0830 | PROTEÇÃO E IMPERMEABILIZAÇÃO DAS ESTRUTURAS DE CONCRETO
083004 | Impermeabilização com manta asfáltica |  |  | m² | 0 | 70.69 | 12.86 | 0 | 57.83 | 0 | 0 | #DIV/0!
| Total do Bloco | [9 empty] | 0 | #DIV/0!
| Total do Módulo | [9 empty] | 0 | #DIV/0!
16 | SERVIÇOS DIVERSOS
1620 | LIMPEZA DE OBRA
162003 | Obra localizada |  |  | m² | 0 | 2.46 | 2.34 | 0 | 0.12 | 0 | 0 | #DIV/0!
| Total do Bloco | [9 empty] | 0 | #DIV/0!
| Total do Módulo | [9 empty] | 0 | #DIV/0!
11 | FECHAMENTO
1101 | PAREDE
110103 | Alvenaria de tijolo furado 1/2 vez |  |  | m² | 0 | 59.55 | 47.04 | 0 | 12.51 | 0 | 0 | #DIV/0!
| Total do Bloco | [9 empty] | 0 | #DIV/0!
| Total do Módulo | [9 empty] | 0 | #DIV/0!
86 | NÃO MOS
860110 | Argamassa de cimento e areia traço 1:2 |  |  | m³ | 0 | 459.85 | 131.6 | 0 | 328.25 | 0 | 0 | #DIV/0!
| Total do Bloco | [9 empty] | 0 | #DIV/0!
| Total do Módulo | [9 empty] | 0 | #DIV/0!
| TOTAL DA UNIDADE | [6 empty] | 0 |  | 0 | 0
| TOTAL DA UNIDADE COM BDI | [6 empty] | 0 |  | 0 | 0 | 0%
0

## 34 (2)
SISTEMA DE ORÇAMENTO DE OBRAS
|  | Mun./Loc.: | SÃO JOSÉ DAS PALMEIRAS | Data: | [5 empty] | 2019-07-11 | BDI Aplicado
Relatório Por U.C. |  | Obra: | SISTEMA DE ESGOTAMENTO SANITARIO - SES | Nº Área: | [6 empty] | Serviços | 27.58%
|  | Área Resp.: |  | Nº USAQ: | [6 empty] | Serv Terc: | 17.72%
|  | Nº U.C.: | U.C. : 14 | Referência: | [5 empty] | Jun18 MOS4aEd v00 | Mat/Equip: | 17.72%
|  | Ud. Const.: | ESTAÇÃO ELEVATÓRIA DE ESGOTO - EEE02
| Descrição |  |  | Ud | Qtde. | Unitário |  | Mão de Obra |  | Materiais | Total (R$) | %
3 | INTERLIGAÇÕES - SERVIÇOS
02 | SERVIÇOS TÉCNICOS
0201 | TOPOGRAFIA E GEODÉSIA - SERVIÇOS
020137 | Locação e nivelamento para assentamento de tubulação de esgoto |  |  | m | 0 | 1.2 | 0.82 | 0 | 0.38 | 0 | 0 | #DIV/0!
(Ordem de serviço para execução - OSE)
| Total do Bloco | [9 empty] | 0 | #DIV/0!
0202 | TOPOGRAFIA E GEODÉSIA - ESTADIA DA EQUIPE
020237 | Locação e nivelamento para assentamento de tubulação de esgoto (Ordem de serviço para execução - OSE) |  |  | m | 0 | 0.4 | 0.4 | 0 | 0 |  | 0 | #DIV/0!
| Total do Bloco | [9 empty] | 0 | #DIV/0!
| Total do Módulo | [9 empty] | 0 | #DIV/0!
04 | MOVIMENTO DE SOLOS
0401 | ESCAVAÇÃO MANUAL DE VALAS
040109 | Em terra compacta, prof. 0 m < h ≤ 1 m |  |  | m³ | 0 | 32.9 | 32.9 | 0 | 0 |  | 0 | #DIV/0!
| Total do Bloco | [9 empty] | 0 | #DIV/0!
0413 | ATERRO/REATERRO EM VALAS E CAVAS | [11 empty] | OK
041301 | Manual |  |  | m³ | 0 | 7.4 | 7.4 | 0 | 0 |  | 0 | #DIV/0!
| Total do Bloco | [9 empty] | 0 | #DIV/0!
0414 | COMPACTAÇÃO EM VALAS
041401 | Manual |  |  | m³ | 0 | 20.56 | 20.56 | 0 | 0 |  | 0 | #DIV/0!
| Total do Bloco | [9 empty] | 0 | #DIV/0!
0418 | CARGA E DESCARGA DE SOLOS
041801 | Qualquer tipo de solo exceto rocha |  |  | m³ | 0 | 1.85 | 1.85 | 0 | 0 |  | 0 | #DIV/0!
| Total do Bloco | [9 empty] | 0 | #DIV/0!
0419 | TRANSPOTE DE SOLOS
041901 | Qualquer tipo de solo exceto rocha, em rodovia ou rua |  |  | m³xkm | 0 | 1 | 1 | 0 | 0 |  | 0 | #DIV/0!
| Total do Bloco | [9 empty] | 0 | #DIV/0!
| Total do Módulo | [9 empty] | 0 | #DIV/0!
06 | ESGOTAMENTO
0601 | ESGOTAMENTO COM BOMBAS
060101 | Moto bomba |  |  | h | 0 | 5.52 | 5.52 | 0 | 0 |  | 0 | #DIV/0!
| Total do Bloco | [9 empty] | 0 | #DIV/0!
| Total do Módulo | [9 empty] | 0 | #DIV/0!
09 | ASSENTAMENTOS
0902 | TUBULAÇÃO DE PVC JE / JEI PARA ESGOTO
090202 | DN 150 |  |  | m | 0 | 2.64 | 2.56 | 0 | 0.08 | 0 | 0 | #DIV/0!
| Total do Bloco | [9 empty] | 0 | #DIV/0!
0907 | TUBULAÇÃO DE FERRO DUCTIL JE / JE2GS / JTI
090702 | DN 100 |  |  | m | 0 | 4.08 | 4 | 0 | 0.08 | 0 | 0 | #DIV/0!
| Total do Bloco | [9 empty] | 0 | #DIV/0!
0917 | POÇO DE VISITA TIPO C - DN 800
091701 | Com profundidade até 1,00 m |  |  | ud | 0 | 466.82 | 143.97 | 0 | 322.85 | 0 | 0 | #DIV/0!
| Total do Bloco | [9 empty] | 0 | #DIV/0!
0918 | POÇO DE VISITA TIPO D - DN 1200
091801 | Com profundidade até 2,00 m |  |  | ud | 0 | 1668.88 | 583.24 | 0 | 1085.64 | 0 | 0 | #DIV/0!
| Total do Bloco | [9 empty] | 0 | #DIV/0!
0927 | EMBASAMENTO
092702 | Areia |  |  | m³ | 0 | 157.99 | 39.5 | 0 | 118.49 | 0 | 0 | #DIV/0!
| Total do Bloco | [9 empty] | 0 | #DIV/0!
| Total do Módulo | [9 empty] | 0 | #DIV/0!
13 | INSTALAÇÕES PREDIAIS
1301 | ÁGUA
130102 | Entrada de água em PVC diam. 25 mm |  |  | m | 0 | 4.42 | 1.5 | 0 | 2.92 | 0 | 0 | #DIV/0!
130103 | Entrada de água em PVC diam. 32 mm |  |  | m | 0 | 7.71 | 1.69 | 0 | 6.02 | 0 | 0 | #DIV/0!
| Total do Bloco | [9 empty] | 0 | #DIV/0!
1303 | APARELHO E ACESSÓRIO HIDROSANITÁRIO
130320 | Torneira metálica para jardim |  |  | ud | 0 | 20.95 | 10.52 | 0 | 10.43 | 0 | 0 | #DIV/0!
| Total do Bloco | [9 empty] | 0 | #DIV/0!
| Total do Módulo | [9 empty] | 0 | #DIV/0!
14 | INSTALAÇÕES DE PRODUÇÃO
1403 | INSTALAÇÃO DE EQUIPAMENTOS EM CANALIZAÇÕES
140304 | Válvula de retenção de portinhola simples até DN 100 |  |  | ud | 0 | 113.02 | 113.02 | 0 | 0 |  | 0 | #DIV/0!
140305 | Válvula de retenção de portinhola simples DN 150 a DN 300 |  |  | ud | 0 | 707.14 | 707.14 | 0 | 0 |  | 0 | #DIV/0!
| Total do Bloco | [9 empty] | 0 | #DIV/0!
1404 | INSTALAÇÃO DE VÁLVULA OU REGISTRO
140416 | Junta flangeada DN 80 |  |  | ud | 0 | 90.41 | 90.41 | 0 | 0 |  | 0 | #DIV/0!
140418 | Junta flangeada DN 150 |  |  | ud | 0 | 446.61 | 446.61 | 0 | 0 |  | 0 | #DIV/0! | OK
140419 | Junta flangeada DN 200 |  |  | ud | 0 | 521.05 | 521.05 | 0 | 0 |  | 0 | #DIV/0!
| Total do Bloco | [9 empty] | 0 | #DIV/0!
1436 | MONTAGEM DE TUBULAÇÃO
143602 | Tubo e conexão FD JE/JE2GS DN 80 |  |  | ud | 0 | 17.57 | 16.99 | 0 | 0.58 | 0 | 0 | #DIV/0!
143603 | Tubo e conexão FD JE/JE2GS DN 100 |  |  | ud | 0 | 19.89 | 19.25 | 0 | 0.64 | 0 | 0 | #DIV/0!
143604 | Tubo e conexão FD JE/JE2GS DN 150 |  |  | ud | 0 | 25.87 | 24.91 | 0 | 0.96 | 0 | 0 | #DIV/0!
143605 | Tubo e conexão FD JE/JE2GS DN 200 |  |  | ud | 0 | 33.52 | 32.27 | 0 | 1.25 | 0 | 0 | #DIV/0!
143619 | Tubo e conexão FD JF DN 50 |  |  | ud | 0 | 45.3 | 45.3 | 0 | 0 |  | 0 | #DIV/0!
143620 | Tubo e conexão FD JF DN 80 |  |  | ud | 0 | 56.62 | 56.62 | 0 | 0 |  | 0 | #DIV/0!
143621 | Tubo e conexão FD JF DN 100 |  |  | ud | 0 | 56.62 | 56.62 | 0 | 0 |  | 0 | #DIV/0!
143622 | Tubo e conexão FD JF DN 150 |  |  | ud | 0 | 67.94 | 67.94 | 0 | 0 |  | 0 | #DIV/0!
143623 | Tubo e conexão FD JF DN 200 |  |  | ud | 0 | 79.27 | 79.27 | 0 | 0 |  | 0 | #DIV/0!
| Total do Bloco | [9 empty] | 0 | #DIV/0!
| Total do Módulo | [9 empty] | 0 | #DIV/0!
16 | SERVIÇOS DIVERSOS
1620 | LIMPEZA DE OBRA
162001 | Obra linear - raspagem e varrição |  |  | m | 0 | 1.23 | 1.23 | 0 | 0 |  | 0 | #DIV/0!
162004 | Lavagem de rede de esgoto |  |  | m | 0 | 1.31 | 1.14 | 0 | 0.17 | 0 | 0 | #DIV/0!
| Total do Bloco | [9 empty] | 0 | #DIV/0!
| Total do Módulo | [9 empty] | 0 | #DIV/0!
| TOTAL DA UNIDADE | [6 empty] | 0 |  | 0 | 0
| TOTAL DA UNIDADE COM BDI | [6 empty] | 0 |  | 0 | 0 | 0%
0

## 35 (2)
SISTEMA DE ORÇAMENTO DE OBRAS
|  | Mun./Loc.: | SÃO JOSÉ DAS PALMEIRAS | Data: | [5 empty] | 2019-07-11 | BDI Aplicado
Relatório Por U.C. |  | Obra: | SISTEMA DE ESGOTAMENTO SANITARIO - SES | Nº Área: | [6 empty] | Serviços | 27.58%
|  | Área Resp.: |  | Nº USAQ: | [6 empty] | Serv Terc: | 17.72%
|  | Nº U.C.: | U.C. : 14 | Referência: | [5 empty] | Jun18 MOS4aEd v00 | Mat/Equip: | 17.72%
* Valor SINAPI Junho/2018 - Desonerado
|  | Ud. Const.: | ESTAÇÃO ELEVATÓRIA DE ESGOTO - EEE02 | [6 empty] | ** Orçado com fornecedores
| Descrição |  |  | Ud | Qtde. | Unitário |  | Mão de Obra |  | Materiais | Total (R$) | %
4 | INTERLIGAÇÕES - MATERIAIS
21 | MATERIAL DE FERRO DÚCTIL - ÁGUA
2104 | CAP FD
210402 | Cap FD com bolsa JE2GS DN75/80 conforme norma NBR7675 (221) |  |  | ud | 0 | 54.11 | 0 |  | 54.11 | 0 | 0 | #DIV/0!
210403 | Cap FD com bolsa JE2GS DN100 conforme norma NBR7675 (248) |  |  | ud | 0 | 64.37 | 0 |  | 64.37 | 0 | 0 | #DIV/0!
| Total do Bloco | [9 empty] | 0 | #DIV/0!
2112 | CURVA FD 90° COM FLANGES E PÉ
211202 | Curva com pe 90o FD FF PN-10 DN80 conforme NBR7675 |  |  | ud | 0 | 235.27 | 0 |  | 235.27 | 0 | 0 | #DIV/0!
211203 | Curva com pe 90o FD FF PN-10 DN100 conforme NBR7675 |  |  | ud | 0 | 269.87 | 0 |  | 269.87 | 0 | 0 | #DIV/0!
211204 | Curva com pe 90o FD FF PN-10 DN150 conforme NBR7675 |  |  | ud | 0 | 587.28 | 0 |  | 587.28 | 0 | 0 | #DIV/0!
| Total do Bloco | [9 empty] | 0 | #DIV/0!
2103 | ARRUELA BORRACHA P/ FLANGES FD + PARAFUSOS C/ PORCAS E ARRUELAS (ABF + PFP)
210301 | ABF + PPF DN 50 - PN-10 |  |  | ud | 0 | 15.54 | 0 |  | 15.54 | 0 | 0 | #DIV/0!
210302 | ABF + PPF DN 75 - PN-10 |  |  | ud | 0 | 15.54 | 0 |  | 15.54 | 0 | 0 | #DIV/0!
210303 | ABF + PPF DN 80/100 - PN-10 |  |  | ud | 0 | 29.78 | 0 |  | 29.78 | 0 | 0 | #DIV/0!
210304 | ABF + PPF DN 150 - PN-10 |  |  | ud | 0 | 59.56 | 0 |  | 59.56 | 0 | 0 | #DIV/0!
210305 | ABF + PPF DN 200 - PN-10 |  |  | ud | 0 | 62.15 | 0 |  | 62.15 | 0 | 0 | #DIV/0!
| Total do Bloco | [9 empty] | 0 | #DIV/0!
2116 | EXTREMIDADE FD FLANGE / PONTA
211601 | Extremidade FD FP PN-10 DN50 conforme NBR7675 |  |  | ud | 0 | 117.66 | 0 |  | 117.66 | 0 | 0 | #DIV/0!
211602 | Extremidade FD FP PN-10 DN75/80 conforme NBR7675 |  |  | ud | 0 | 152.21 | 0 |  | 152.21 | 0 | 0 | #DIV/0!
211603 | Extremidade FD FP PN-10 DN100 conforme NBR7675 |  |  | ud | 0 | 186.83 | 0 |  | 186.83 | 0 | 0 | #DIV/0!
211604 | Extremidade FD FP PN-10 DN150 conforme NBR7675 |  |  | ud | 0 | 249.08 | 0 |  | 249.08 | 0 | 0 | #DIV/0!
211605 | Extremidade FD FP PN-10 DN200 conforme NBR7675 |  |  | ud | 0 | 372.49 | 0 |  | 372.49 | 0 | 0 | #DIV/0!
| Total do Bloco | [9 empty] | 0 | #DIV/0!
2125 | FLANGE AVULSO FD
212502 | Flange avulso FD PN-10 DN75/80 conforme NBR7675 (5550) |  |  | ud | 0 | 69.17 | 0 |  | 69.17 | 0 | 0 | #DIV/0!
212503 | Flange avulso FD PN-10 DN100 conforme NBR7675 |  |  | ud | 0 | 79.58 | 0 |  | 79.58 | 0 | 0 | #DIV/0!
212504 | Flange avulso FD PN-10 DN150 conforme NBR7675 |  |  | ud | 0 | 121.1 | 0 |  | 121.1 | 0 | 0 | #DIV/0!
212505 | Flange avulso FD PN-10 DN200 conforme NBR7675 (5983) |  |  | ud | 0 | 159.12 | 0 |  | 159.12 | 0 | 0 | #DIV/0!
| Total do Bloco | [9 empty] | 0 | #DIV/0!
2130 | JUNTA DE DESMONTAGEM TRAVADA
** | Junta de desmontagem travada axialmente FF PN-10 DN80 |  |  | ud | 0 | 766.26 | 766.26 |  | 766.26 | 0 | 0 | #DIV/0! | Proposta (001-00044938) PAM Saint Gobain (Item 2) só foi passado proposta da DN150
** | Junta de desmontagem travada axialmente FF PN-10 DN150 |  |  | ud | 0 | 766.26 | 766.26 |  | 766.26 | 0 | 0 | #DIV/0! | Proposta (001-00044938) PAM Saint Gobain (Item 2)
| Total do Bloco | [9 empty] | 0 | #DIV/0!
2169 | TE DE REDUÇÃO FD COM FLANGES PN-10
216903 | Te FD FFF PN-10 DN100x75/80 conforme NBR7675 (284106) |  |  | ud | 0 | 332.15 | 0 |  | 332.15 | 0 | 0 | #DIV/0!
| Total do Bloco | [9 empty] | 0 | #DIV/0!
| Total do Módulo | [9 empty] | 0 | #DIV/0!
22 | MATERIAL DE FERRO DÚCTIL - ESGOTO | [12 empty] | OK
2207 | CURVA FD JE/JE2GS
220735 | Curva de 45o FD BB JE/JE2GS DN80 linha esgoto (294120) |  |  | ud | 0 | 131.28 | 0 |  | 131.28 | 0 | 0 | #DIV/0!
220736 | Curva de 45o FD BB JE/JE2GS DN100 linha esgoto |  |  | ud | 0 | 143.23 | 0 |  | 143.23 | 0 | 0 | #DIV/0!
220737 | Curva de 45o FD BB JE/JE2GS DN150 linha esgoto (294121) |  |  | ud | 0 | 222.81 | 0 |  | 222.81 | 0 | 0 | #DIV/0!
220752 | Curva de 90o FD BB JE/JE2GS DN80 linha esgoto |  |  | ud | 0 | 139.27 | 0 |  | 139.27 | 0 | 0 | #DIV/0!
220753 | Curva de 90o FD BB JE/JE2GS DN100 linha esgoto (286307) |  |  | ud | 0 | 151.2 | 0 |  | 151.2 | 0 | 0 | #DIV/0!
220754 | Curva de 90o FD BB JE/JE2GS DN150 linha esgoto |  |  | ud | 0 | 242.66 | 0 |  | 242.66 | 0 | 0 | #DIV/0!
220755 | Curva de 90o FD BB JE/JE2GS DN200 linha esgoto (277410) |  |  | ud | 0 | 429.71 | 0 |  | 429.71 | 0 | 0 | #DIV/0!
| Total do Bloco | [9 empty] | 0 | #DIV/0!
2209 | CURVA FD FF
220948 | Curva de 45o FD FF PN-10 DN80 linha esgoto (294673) |  |  | ud | 0 | 191.02 | 0 |  | 191.02 | 0 | 0 | #DIV/0!
220949 | Curva de 45o FD FF PN-10 DN100 linha esgoto |  |  | ud | 0 | 206.86 | 0 |  | 206.86 | 0 | 0 | #DIV/0!
220950 | Curva de 45o FD FF PN-10 DN150 linha esgoto (292996) |  |  | ud | 0 | 342.16 | 0 |  | 342.16 | 0 | 0 | #DIV/0!
220972 | Curva de 90o FD FF PN-10 DN80 linha esgoto (294122) |  |  | ud | 0 | 198.95 | 0 |  | 198.95 | 0 | 0 | #DIV/0!
220973 | Curva de 90o FD FF PN-10 DN100 linha esgoto (286301) |  |  | ud | 0 | 206.86 | 0 |  | 206.86 | 0 | 0 | #DIV/0!
220974 | Curva de 90o FD FF PN-10 DN150 linha esgoto (292998) |  |  | ud | 0 | 342.15 | 0 |  | 342.15 | 0 | 0 | #DIV/0!
| Total do Bloco | [9 empty] | 0 | #DIV/0!
2224 | JUNÇÃO FD FF
222401 | Junção FD 45° FFF PN-10 DN80x80 linha esgoto (286285) |  |  | ud | 0 | 350.08 | 0 |  | 350.08 | 0 | 0 | #DIV/0!
222405 | Junção FD 45° FFF PN-10 DN150x150 linha esgoto (293004) |  |  | ud | 0 | 750.41 | 0 |  | 750.41 | 0 | 0 | #DIV/0!
| Total do Bloco | [9 empty] | 0 | #DIV/0!
2230 | REDUÇÃO COM FLANGES FD
223023 | Redução FD FF PN-10 DN 100x80 linha esgoto |  |  | ud | 0 | 281.41 | 0 |  | 281.41 | 0 | 0 | #DIV/0!
| Total do Bloco | [9 empty] | 0 | #DIV/0!
2233 | TAMPÃO FD
223301 | Tampão Classe 50 FD p/ poço de visita padrão Sanepar, incluindo caixilho (270350) |  |  | ud | 0 | 220 | 0 |  | 220 | 0 | 0 | #DIV/0!
| Total do Bloco | [9 empty] | 0 | #DIV/0!
2240 | TE FD FF PN-10
224002 | Te FD FFF PN-10 DN80x80 linha esgoto (294133) |  |  | ud | 0 | 381.97 | 0 |  | 381.97 | 0 | 0 | #DIV/0!
224004 | Te FD FFF PN-10 DN100x80 linha esgoto (294133) |  |  | ud | 0 | 381.97 | 0 |  | 381.97 | 0 | 0 | #DIV/0!
224009 | Te FD FFF PN-10 DN150x150 linha esgoto (293006) |  |  | ud | 0 | 588.83 | 0 |  | 588.83 | 0 | 0 | #DIV/0!
224014 | Te FD FFF PN-10 DN200x200 linha esgoto (293007) |  |  | ud | 0 | 923.02 | 0 |  | 923.02 | 0 | 0 | #DIV/0!
| Total do Bloco | [9 empty] | 0 | #DIV/0!
2280 | TOCO DE TUBO FD FLANGE/FLANGE
228006 | Toco de tubo FD flange/flange PN-10/16/25 DN 80 comp = 0,25 m |  |  | ud | 0 | 188.8 | 0 |  | 188.8 | 0 | 0 | #DIV/0!
228007 | Toco de tubo FD flange/flange PN-10/16/25 DN 80 comp = 0,50 m |  |  | ud | 0 | 252.83 | 0 |  | 252.83 | 0 | 0 | #DIV/0!
228008 | Toco de tubo FD flange/flange PN-10/16/25 DN 80 comp = 1,00 m |  |  | ud | 0 | 442.45 | 0 |  | 442.45 | 0 | 0 | #DIV/0!
228009 | Toco de tubo FD flange/flange PN-10/16/25 DN 80 comp = 1,50 m |  |  | ud | 0 | 739.42 | 0 |  | 739.42 | 0 | 0 | #DIV/0!
228010 | Toco de tubo FD flange/flange PN-10/16/25 DN 80 comp = 2,00 m |  |  | ud | 0 | 888.07 | 0 |  | 888.07 | 0 | 0 | #DIV/0!
228011 | Toco de tubo FD flange/flange PN-10/16/25 DN 80 comp = 2,50 m |  |  | ud | 0 | 1036.72 | 0 |  | 1036.72 | 0 | 0 | #DIV/0!
228012 | Toco de tubo FD flange/flange PN-10/16/25 DN 80 comp = 3,00 m |  |  | ud | 0 | 1181.11 | 0 |  | 1181.11 | 0 | 0 | #DIV/0!
228013 | Toco de tubo FD flange/flange PN-10/16/25 DN 80 comp = 3,50 m |  |  | ud | 0 | 1279.15 | 0 |  | 1279.15 | 0 | 0 | #DIV/0!
228015 | Toco de tubo FD flange/flange PN-10/16/25 DN 80 comp = 4,50 m |  |  | ud | 0 | 1478.48 | 0 |  | 1478.48 | 0 | 0 | #DIV/0!
228018 | Toco de tubo FD flange/flange PN-10/16/25 DN 80 comp = 5,80 m |  |  | ud | 0 | 1691.57 | 0 |  | 1691.57 | 0 | 0 | #DIV/0!
228021 | Toco de tubo FD flange/flange PN-10/16 DN 100 comp = 1,00 m |  |  | ud | 0 | 654.57 | 0 |  | 654.57 | 0 | 0 | #DIV/0!
228032 | Toco de tubo FD flange/flange PN-10/16 DN 150 comp = 0,25 m |  |  | ud | 0 | 329.45 | 0 |  | 329.45 | 0 | 0 | #DIV/0!
228033 | Toco de tubo FD flange/flange PN-10/16 DN 150 comp = 0,50 m |  |  | ud | 0 | 465.47 | 0 |  | 465.47 | 0 | 0 | #DIV/0!
228034 | Toco de tubo FD flange/flange PN-10/16 DN 150 comp = 1,00 m |  |  | ud | 0 | 795.28 | 0 |  | 795.28 | 0 | 0 | #DIV/0!
228035 | Toco de tubo FD flange/flange PN-10/16 DN 150 comp = 1,50 m |  |  | ud | 0 | 1026.32 | 0 |  | 1026.32 | 0 | 0 | #DIV/0!
228036 | Toco de tubo FD flange/flange PN-10/16 DN 150 comp = 2,00 m |  |  | ud | 0 | 1205.46 | 0 |  | 1205.46 | 0 | 0 | #DIV/0!
| Total do Bloco | [9 empty] | 0 | #DIV/0!
2281 | TOCO DE TUBO FD PONTA/FLANGE
228106 | Toco de tubo FD ponta/flange PN-10/16 DN 80 comp = 0,25 m |  |  | ud | 0 | 173.99 | 0 |  | 173.99 | 0 | 0 | #DIV/0!
228107 | Toco de tubo FD ponta/flange PN-10/16 DN 80 comp = 0,50 m |  |  | ud | 0 | 259.82 | 0 |  | 259.82 | 0 | 0 | #DIV/0!
228108 | Toco de tubo FD ponta/flange PN-10/16 DN 80 comp = 1,00 m |  |  | ud | 0 | 288.4 | 0 |  | 288.4 | 0 | 0 | #DIV/0!
228123 | Toco de tubo FD ponta/flange PN-10/16 DN 100 comp = 2,00 m |  |  | ud | 0 | 786.96 | 0 |  | 786.96 | 0 | 0 | #DIV/0!
228133 | Toco de tubo FD ponta/flange PN-10/16 DN 150 comp = 0,50 m |  |  | ud | 0 | 367.04 | 0 |  | 367.04 | 0 | 0 | #DIV/0!
228134 | Toco de tubo FD ponta/flange PN-10/16 DN 150 comp = 1,00 m |  |  | ud | 0 | 675.36 | 0 |  | 675.36 | 0 | 0 | #DIV/0!
228135 | Toco de tubo FD ponta/flange PN-10/16 DN 150 comp = 1,50 m |  |  | ud | 0 | 781.87 | 0 |  | 781.87 | 0 | 0 | #DIV/0!
228146 | Toco de tubo FD ponta/flange PN-10/16 DN 200 comp = 0,50 m |  |  | ud | 0 | 478.25 | 0 |  | 478.25 | 0 | 0 | #DIV/0!
228148 | Toco de tubo FD ponta/flange PN-10/16 DN 200 comp = 1,50 m |  |  | ud | 0 | 988.89 | 0 |  | 988.89 | 0 | 0 | #DIV/0!
| Total do Bloco | [9 empty] | 0 | #DIV/0!
2282 | TOCO DE TUBO FD FLANGE/FLANGE C/ ABA DE VEDAÇÃO
228207 | Toco de tubo FD flange/flange c/ aba de vedação PN-10/16/25 DN 80 comp = 0,50 m |  |  | ud | 0 | 507.8 | 0 |  | 507.8 | 0 | 0 | #DIV/0!
228208 | Toco de tubo FD flange/flange c/ aba de vedação PN-10/16/25 DN 80 comp = 1,00 m |  |  | ud | 0 | 665.55 | 0 |  | 665.55 | 0 | 0 | #DIV/0!
228209 | Toco de tubo FD flange/flange c/ aba de vedação PN-10/16/25 DN 80 comp = 1,50 m |  |  | ud | 0 | 1033.7 | 0 |  | 1033.7 | 0 | 0 | #DIV/0!
228210 | Toco de tubo FD flange/flange c/ aba de vedação PN-10/16/25 DN 80 comp = 2,00 m |  |  | ud | 0 | 1182.44 | 0 |  | 1182.44 | 0 | 0 | #DIV/0!
228211 | Toco de tubo FD flange/flange c/ aba de vedação PN-10/16/25 DN 80 comp = 2,50 m |  |  | ud | 0 | 1331.15 | 0 |  | 1331.15 | 0 | 0 | #DIV/0!
228212 | Toco de tubo FD flange/flange c/ aba de vedação PN-10/16/25 DN 80 comp = 3,00 m |  |  | ud | 0 | 1479.85 | 0 |  | 1479.85 | 0 | 0 | #DIV/0!
228234 | Toco de tubo FD flange/flange c/ aba de vedação PN-10/16 DN 150 comp = 1,00 m |  |  | ud | 0 | 1249.08 | 0 |  | 1249.08 | 0 | 0 | #DIV/0!
| Total do Bloco | [9 empty] | 0 | #DIV/0!
2283 | TOCO DE TUBO FD PONTA/FLANGE C/ ABA DE VEDAÇÃO | [11 empty] | 3524
228307 | Toco de tubo FD ponta/flange c/ aba de vedação PN-10/16/25 DN 80 comp = 0,50 m |  |  | ud | 0 | 397.85 | 0 |  | 397.85 | 0 | 0 | #DIV/0!
228308 | Toco de tubo FD ponta/flange c/ aba de vedação PN-10/16/25 DN 80 comp = 1,00 m |  |  | ud | 0 | 360.5 | 0 |  | 360.5 | 0 | 0 | #DIV/0!
228309 | Toco de tubo FD ponta/flange c/ aba de vedação PN-10/16/25 DN 80 comp = 1,50 m |  |  | ud | 0 | 739.92 | 0 |  | 739.92 | 0 | 0 | #DIV/0!
228310 | Toco de tubo FD ponta/flange c/ aba de vedação PN-10/16/25 DN 80 comp = 2,00 m |  |  | ud | 0 | 888.6 | 0 |  | 888.6 | 0 | 0 | #DIV/0!
228321 | Toco de tubo FD ponta/flange c/ aba de vedação PN-10/16 DN 100 comp = 1,00 m |  |  | ud | 0 | 641.31 | 0 |  | 641.31 | 0 | 0 | #DIV/0!
228322 | Toco de tubo FD ponta/flange c/ aba de vedação PN-10/16 DN 100 comp = 1,50 m |  |  | ud | 0 | 800.31 | 0 |  | 800.31 | 0 | 0 | #DIV/0!
228333 | Toco de tubo FD ponta/flange c/ aba de vedação PN-10/16 DN 150 comp = 0,50 m |  |  | ud | 0 | 595.58 | 0 |  | 595.58 | 0 | 0 | #DIV/0!
228347 | Toco de tubo FD ponta/flange c/ aba de vedação PN-10/16 DN 200 comp = 1,00 m |  |  | ud | 0 | 1249.37 | 0 |  | 1249.37 | 0 | 0 | #DIV/0!
| Total do Bloco | [9 empty] | 0 | #DIV/0!
2290 | TUBO FD JE2GS
229002 | Tubo FD PB JE2GS ESGOTO classe K9 DN100 linha esgoto NBR 15420 - Barra de 6,00m (281476) |  |  | ud | 0 | 949.82 | 949.82 |  | 949.82 | 0 | 0 | #DIV/0!
| Total do Bloco | [9 empty] | 0 | #DIV/0!
| Total do Módulo | [9 empty] | 0 | #DIV/0!
24 | MATERIAL DE PVC - ÁGUA
2405 | CURVA PVC
240545 | Curva PVC 90º JS 25 mm (22152) |  |  | ud | 0 | 1.67 | 0 |  | 1.67 | 0 | 0 | #DIV/0!
240546 | Curva PVC 90º JS 32 mm (22160) |  |  | ud | 0 | 3.37 | 0 |  | 3.37 | 0 | 0 | #DIV/0!
| Total do Bloco | [9 empty] | 0 | #DIV/0!
2409 | TAMPÃO PVC / PP
240901 | Tampa plástica para passeio - TPP (275174) |  |  | ud | 0 | 32.03 | 0 |  | 32.03 | 0 | 0 | #DIV/0!
| Total do Bloco | [9 empty] | 0 | #DIV/0!
2410 | TE PVC
241078 | Te PVC JS 25 mm (26034) |  |  | ud | 0 | 1.02 | 0 |  | 1.02 | 0 | 0 | #DIV/0!
241079 | Te PVC JS 32 mm (26042) |  |  | ud | 0 | 2.53 | 0 |  | 2.53 | 0 | 0 | #DIV/0!
3524 * | Joelho PVC, soldável, com bucha de latão, 25mm x 3/4", para água fria predial |  |  | ud | 0 | 5.23 | 5.23 |  | 5.23 | 0 | 0 | #DIV/0!
3532 * | Joelho PVC, soldável, com bucha de latão, 32mm x 3/4", para água fria predial |  |  | ud | 0 | 9.57 | 9.57 |  | 9.57 | 0 | 0 | #DIV/0!
20068
| Total do Bloco | [9 empty] | 0 | #DIV/0! | 20155
5103
| Total do Módulo | [9 empty] | 0 | #DIV/0!
25 | MATERIAL DE PVC - ESGOTO
2502 | CAP PVC
250205 | Cap PVC JE/JEI coletor de esgoto 150 |  |  | ud | 0 | 112.48 | 0 |  | 112.48 | 0 | 0 | #DIV/0!
| Total do Bloco | [9 empty] | 0 | #DIV/0!
2503 | CURVA PVC
250316 | Curva PVC 45º JE/JEI PB coletor de esgoto DN 150 (149004) |  |  | ud | 0 | 86.64 | 0 |  | 86.64 | 0 | 0 | #DIV/0!
250331 | Curva PVC 90º JE/JEI PB coletor de esgoto DN 150 (115150) |  |  | ud | 0 | 87.25 | 0 |  | 87.25 | 0 | 0 | #DIV/0!
| Total do Bloco | [9 empty] | 0 | #DIV/0!
2509 | TE PVC
250903 | Te PVC JE/JEI BBB coletor de esgoto DN 150 (212610) |  |  | ud | 0 | 112 | 0 |  | 112 | 0 | 0 | #DIV/0!
| Total do Bloco | [9 empty] | 0 | #DIV/0!
2511 | TUBO PVC
251103 | Tubo PVC JEI coletor de esgoto parede maciça NBR 7362-2 DN 150 |  |  | m | 0 | 37.63 | 0 |  | 37.63 | 0 | 0 | #DIV/0!
| Total do Bloco | [9 empty] | 0 | #DIV/0!
| Total do Módulo | [9 empty] | 0 | #DIV/0!
29 | REGISTROS E VÁLVULAS CONF. ESPECIFICAÇÃO - ÁGUA / ESGOTO
2902 | REGISTRO DE GAVETA C.CURTO C.EMB. FF E CABEÇOTE
290202 | Registro de gaveta FD corpo curto cunha emborrachada FF PN-10 e cabeçote DN 80 |  |  | ud | 0 | 352.27 | 352.27 |  | 352.27 | 0 | 0 | #DIV/0! | Proposta (001-00044938) PAM Saint Gobain (item 3)
290204 | Registro de gaveta FD corpo curto cunha emborrachada FF PN-10 e cabeçote DN150 |  |  | ud | 0 | 757.76 | 757.76 |  | 757.76 | 0 | 0 | #DIV/0! | Proposta (001-00044938) PAM Saint Gobain (item 5)
| Total do Bloco | [9 empty] | 0 | #DIV/0!
2903 | REGISTRO DE GAVETA C.CURTO C.EMB. FF E VOLANTE
290302 | R. gaveta FD cunha emborrachada FF PN-10 e volante DN80 |  |  | ud | 0 | 275.47 | 275.47 |  | 275.47 | 0 | 0 | #DIV/0! | Proposta (001-00044938) PAM Saint Gobain (item 4)
| Total do Bloco | [9 empty] | 0 | #DIV/0!
2904 | REGISTRO DE GAVETA C.EMB. BB JE E CABEÇOTE
290404 | R. gaveta FD cunha emborrachada BB JE e cabeçote DN150 - NBR14968 (282087) |  |  | ud | 0 | 796.06 | 796.06 |  | 796.06 | 0 | 0 | #DIV/0! | Proposta (001-00044938) PAM Saint Gobain (item 6)
290405 | R. de gaveta FD cunha emborrachada BB JE e cabeçote DN200 - NBR14968 (280518) |  |  | ud | 0 | 1610.53 | 1610.53 |  | 1610.53 | 0 | 0 | #DIV/0! | Proposta (001-00044938) PAM Saint Gobain (item 7)
| Total do Bloco | [9 empty] | 0 | #DIV/0!
2959 | VÁLVULA DE RETENÇÃO
295902 | Válvula de retenção DN 80 |  |  | ud | 0 | 994.96 | 994.96 |  | 994.96 | 0 | 0 | #DIV/0! | Proposta (31268559) Bermad (item 2)
295904 | Válvula de retenção DN 150 |  |  | ud | 0 | 2113.98 | 2113.98 |  | 2113.98 | 0 | 0 | #DIV/0! | Proposta (31268559) Bermad (item 3)
| Total do Bloco | [9 empty] | 0 | #DIV/0!
| Total do Módulo | [9 empty] | 0 | #DIV/0!
9240 | MATERIAIS ÁGUA, ESGOTO E CONEXÕES - FORNECIMENTO
9839 * | Tubo PVC, PBV série R, DN 75 mm |  |  | m | 0 | 12.35 | 12.35 |  | 12.35 | 0 | 0 | #DIV/0!
9841 * | Tubo PVC, PBV série R, DN 100 mm |  |  | m | 0 | 21.64 | 21.64 |  | 21.64 | 0 | 0 | #DIV/0!
20157 * | Joelho PVC, série R, 90 graus, DN 100mm |  |  | ud | 0 | 18.66 | 18.66 |  | 18.66 | 0 | 0 | #DIV/0!
5103 * | Caixa sifonada PVC, 100 x 100 x 50mm, com grelha redonda branca |  |  | ud | 0 | 12.06 | 12.06 |  | 12.06 | 0 | 0 | #DIV/0!
9840 * | Tubo PVC, PBV série R, DN 150 mm |  |  | ud | 0 | 43.99 | 43.99 |  | 43.99 | 0 | 0 | #DIV/0!
20152 * | Joelho PVC, série R, 45 graus, DN 150mm |  |  | ud | 0 | 48.13 | 48.13 |  | 48.13 | 0 | 0 | #DIV/0!
12774* | Hidrômetro |  |  | ud | 0 | 113.82 | 113.82 |  | 113.82 | 0 | 0 | #DIV/0!
** | Tirante 16 mm 0,7 metros |  |  | ud | 0 | 175.89 | 175.89 |  | 175.89 | 0 | 0 | #DIV/0!
** | Tirante 20 mm 0,9 metros |  |  | ud | 0 | 198.72 | 198.72 |  | 198.72 | 0 | 0 | #DIV/0!
** | Chave "T" |  |  | ud | 0 | 705.91 | 705.91 |  | 705.91 | 0 | 0 | #DIV/0! | Proposta (001-00044938) PAM Saint Gobain (item 8)
| Total do Bloco | [9 empty] | 0 | #DIV/0!
| Total do Módulo | [9 empty] | 0 | #DIV/0!
| TOTAL DA UNIDADE | [8 empty] | 0 | 0
| TOTAL DA UNIDADE COM BDI | [8 empty] | 0 | 0 | 0%

## 36 (2)
SISTEMA DE ORÇAMENTO DE OBRAS
|  | Mun./Loc.: | SÃO JOSÉ DAS PALMEIRAS | Data: | [5 empty] | 2019-07-11 | BDI Aplicado
Relatório Por U.C. |  | Obra: | SISTEMA DE ESGOTAMENTO SANITARIO - SES | Nº Área: | [6 empty] | Serviços | 27.58%
|  | Área Resp.: |  | Nº USAQ: | [6 empty] | Serv Terc: | 17.72%
|  | Nº U.C.: | U.C. : 14 | Referência: | [5 empty] | Jun18 MOS4aEd v00 | Mat/Equip: | 17.72%
|  | Ud. Const.: | ESTAÇÃO ELEVATÓRIA DE ESGOTO - EEE02
| Descrição |  |  | Ud | Qtde. | Unitário |  | Mão de Obra |  | Materiais | Total (R$) | %
5 | EQUIPAMENTOS - SERVIÇOS
14 | INSTALAÇÕES DE PRODUÇÃO
1401 | INSTALAÇÃO DE CONJUNTO MOTOBOMBA
140122 | Cj submersível até 10 CV |  |  | ud | 0 | 194.16 | 194.16 | 0 | 0 |  | 0 | #DIV/0!
140123 | Cj submersível 11 CV a 25 CV |  |  | ud | 0 | 310.64 | 310.64 | 0 | 0 |  | 0 | #DIV/0!
| Total do Bloco | [9 empty] | 0 | #DIV/0!
1407 | INSTALAÇÃO DE APARELHO DE MEDIÇÃO E INSTRUMENTAÇÃO
140701 | Medidor de vazão até DN 150 |  |  | ud | 0 | 135.89 | 135.89 | 0 | 0 |  | 0 | #DIV/0!
140704 | Calha Parshall - 3" a 9" |  |  | ud | 0 | 599.84 | 599.84 | 0 | 0 |  | 0 | #DIV/0!
** | Vertedor Thompson |  |  | ud | 0 | 260 | 260 | 0 | Materiais |  | 0 | #DIV/0! | OK
| Total do Bloco | [9 empty] | 0 | #DIV/0!
1410 | INSTALAÇÃO DE COMPORTA SEM MECANISMO DE MANOBRA
141002 | De fibra de vidro |  |  | ud | 0 | 215.36 | 215.36 | 0 | 0 |  | 0 | #DIV/0!
| Total do Bloco | [9 empty] | 0 | #DIV/0!
1411 | INSTALAÇÃO DE COMPORTA COM MECANISMO DE MANOBRA
141102 | Embutida de fibra de vidro |  |  | ud | 0 | 793.62 | 793.62 | 0 | 0 |  | 0 | #DIV/0!
| Total do Bloco | [9 empty] | 0 | #DIV/0!
1413 | INSTALAÇÃO DE GUINDASTE GIRATÓRIO
141301 | Até 500 kgf |  |  | ud | 0 | 1499.6 | 1499.6 | 0 | 0 |  | 0 | #DIV/0!
| Total do Bloco | [9 empty] | 0 | #DIV/0!
1422 | INSTALAÇÃO DE SISTEMA DE GRADEAMENTO
142201 | Grade de limpeza manual |  |  | ud | 0 | 149.76 | 149.76 | 0 | 0 |  | 0 | #DIV/0!
| Total do Bloco | [9 empty] | 0 | #DIV/0!
| Total do Módulo | [9 empty] | 0 | #DIV/0!
16 | SERVIÇOS DIVERSOS
1605 | ESCADA
160501 | Escada interna em aço galvanizado |  |  | m | 0 | 246.47 | 14.79 | 0 | 231.68 | 0 | 0 | #DIV/0!
| Total do Bloco | [9 empty] | 0 | #DIV/0!
1606 | GUARDA CORPO
160602 | Guarda corpo em fibra de vidro |  |  | m | 0 | 308.72 | 18.72 | 0 | 290 | 0 | 0 | #DIV/0!
| Total do Bloco | [9 empty] | 0 | #DIV/0!
1607 | TAMPA
160702 | Tampa articulada em fibra de vidro |  |  | m² | 0 | 1924.88 | 74.88 | 0 | 1850 | 0 | 0 | #DIV/0!
| Total do Bloco | [9 empty] | 0 | #DIV/0!
| Total do Módulo | [9 empty] | 0 | #DIV/0!
| TOTAL DA UNIDADE | [6 empty] | 0 |  | 0 | 0
| TOTAL DA UNIDADE COM BDI | [6 empty] | 0 |  | 0 | 0 | 0%
0

## 37 (2)
SISTEMA DE ORÇAMENTO DE OBRAS
|  | Mun./Loc.: | SÃO JOSÉ DAS PALMEIRAS | Data: | [5 empty] | 2019-07-11 | BDI Aplicado
Relatório Por U.C. |  | Obra: | SISTEMA DE ESGOTAMENTO SANITARIO - SES | Nº Área: | [6 empty] | Serviços | 27.58%
|  | Área Resp.: |  | Nº USAQ: | [6 empty] | Serv Terc: | 17.72%
|  | Nº U.C.: | U.C. : 14 | Referência: | [5 empty] | Jun18 MOS4aEd v00 | Mat/Equip: | 17.72%
* Valor SINAPI Junho/2018 - Desonerado
|  | Ud. Const.: | ESTAÇÃO ELEVATÓRIA DE ESGOTO - EEE02 | [6 empty] | ** Orçado com fornecedores
| Descrição |  |  | Ud | Qtde. | Unitário |  | Mão de Obra |  | Materiais | Total (R$) | %
6 | EQUIPAMENTOS - MATERIAIS
30 | OUTROS MATERIAIS
3002 | GRADE DE LIMPEZA MANUAL | [12 empty] | OK
** | Grade de limpeza manual fixa espaçamento médio ou grosso, incluso rastelo de alumínio |  |  | ud | 0 | 5071 | 5071 |  | 5071 | 0 | 0 | #DIV/0!
| Total do Bloco | [9 empty] | 0 | #DIV/0!
3003 | COMPORTA
** | Comporta vertedoura em fibra de vidro acionamento manual atavés de volante e guias de alumínio |  |  | m² | 0 | 8785.85 | 8785.85 |  | 8785.85 | 0 | 0 | #DIV/0!
** | Comporta de superfície em em fibra de vidro acionamento manual atavés de volante e guias de alumínio |  |  | m² | 0 | 1333.33 | 1333.33 |  | 1333.33 | 0 | 0 | #DIV/0!
** | Comporta placa manual - Stop Log |  |  | m² | 0 | 1333.33 | 1333.33 |  | 1333.33 | 0 | 0 | #DIV/0!
| Total do Bloco | [9 empty] | 0 | #DIV/0!
OUTROS
** | Calha Parshall 1" |  |  | ud | 0 | 605 | 605 |  | 605 | 0 | 0 | #DIV/0! | Proposta (0027p) Ciasey (item 1)
** | Calha Parshall 2" |  |  | ud | 0 | 700 | 700 |  | 700 | 0 | 0 | #DIV/0! | Proposta (0027p) Ciasey (item 2)
** | Calha Parshall 3" |  |  | ud | 0 | 1100 | 1100 |  | 1100 | 0 | 0 | #DIV/0! | Proposta (0027p) Ciasey (item 3)
** | Vertedor Tompson - Medidor de vazão |  |  | ud | 0 | 650 | 650 |  | 650 | 0 | 0 | #DIV/0! | Proposta (201811754) SanecomFibra
** | Guindaste giratório capacidade até 500kgf |  |  | ud | 0 | 42760 | 72760 |  | 42760 | 0 | 0 | #DIV/0!
** | Medidor de vazão eletromagnético DN 80 |  |  | ud | 0 | 9082.5 | 9082.5 |  | 9082.5 | 0 | 0 | #DIV/0! | Proposta (0027p) Ciasey (item 5) + Proposta (J2 174272 Ver 00 KF) Conaut (Item 1)
** | Medidor de vazão eletromagnético DN 150 |  |  | ud | 0 | 11431 | 11431 |  | 11431 | 0 | 0 | #DIV/0! | Proposta (0029p) Ciasey (item 1) + Proposta (J2 174272 Ver 00 KF) Conaut (Item 3)
** | Bomba submersível Sulzer ABS Piranha 08 W (Alto Paraíso) |  |  | ud | 0 | 9272.92 | 9272.92 |  | 9272.92 | 0 | 0 | #DIV/0! | Proposta nº 52457 - Sulzer
** | Bomba submersível Famac FBS RSA 65 5 192 (Cafezal do Sul) |  |  | ud | 0 | 11063.304 | 11063.304 |  | 11063.304 | 0 | 0 | #DIV/0! | Proposta nº 2504 - PSO Representações (Item 1)
** | Bomba submersível Sulzer Piranha PE45/2W-C - Esperança Nova |  |  | ud | 0 | 24519.3 | 24519.3 |  | 24519.3 | 0 | 0 | #DIV/0! | Proposta nº 52457 - Sulzer
** | Bomba submersível Sulzer ABS Piranha PE100/2-E (Ibiaci) |  |  | ud | 0 | 29964.06 | 29964.06 |  | 29964.06 | 0 | 0 | #DIV/0! | Proposta nº52457 - Sulzer (Item 1)
** | Bomba submersível Sulzer Piranha S D - Iracema do Oeste |  |  | ud | 0 | 17283.18 | 17283.18 |  | 17283.18 | 0 | 0 | #DIV/0! | Proposta nº 52457 - Sulzer
** | Bomba submersível Xylem NP 3127 SH3~ 247 - Mercedes |  |  | ud | 0 |  |  |  |  | 0 | 0 | #DIV/0!
** | Bomba submersível Flygt MP 3069 HT 3~ 258 - Mercedes |  |  | ud | 0 |  |  |  |  | 0 | 0 | #DIV/0!
** | Bomba submersível Sulzer XFP101G CB1 - Mariluz |  |  | ud | 0 | 50865.97 | 50865.97 |  | 50865.97 | 0 | 0 | #DIV/0! | Proposta nº 52457 - Sulzer
** | Bomba submersível Sulzer XFP101G CB1 - Missal |  |  | ud | 0 | 46157.76 | 46157.76 |  | 46157.76 | 0 | 0 | #DIV/0! | Proposta nº 52457 - Sulzer
** | Bomba submersível Sulzer Piranha PE125/2-E (Ouro Verde do Oeste - EEE-01) |  |  | ud | 0 | 29584.62 | 29584.62 |  | 29584.62 | 0 | 0 | #DIV/0! | Proposta nº 52457 - Sulzer
** | Bomba submersível Sulzer Piranha PE 100/2-E (Ouro Verde do Oeste - EEE-02) |  |  | ud | 0 | 29964.06 | 29964.06 |  | 29964.06 | 0 | 0 | #DIV/0! | Proposta nº 52457 - Sulzer
** | Bomba submersível Sulzer ABS Piranha PE35/2W-C (Ramilândia - EEE01) |  |  | ud | 0 | 18032.71 | 18032.71 |  | 18032.71 | 0 | 0 | #DIV/0! | Proposta nº 52457 - Sulzer
** | Bomba submersível Sulzer EJ 40B/BX (Ramilândia - EEE02) |  |  | ud | 0 | 11867.98 | 11867.98 |  | 11867.98 | 0 | 0 | #DIV/0! | Proposta nº 52457 - Sulzer
** | Bomba submersível Xylem NP 3127 SH3~ 247 - São José das Palmeiras |  |  | ud | 0 |  | 0 |  |  | 0 | 0 | #DIV/0!
** | Bomba submersível Flygt NP 3171 SH 3~275 - Diamante do Oeste |  |  | ud | 0 |  | 0 |  |  | 0 | 0 | #DIV/0!
** | Bomba submersível Famac FBS RSA 65 5 184 (Serranópolis do Iguaçu EEE01) |  |  | ud | 0 | 11063.304 | 11063.304 |  | 11063.304 | 0 | 0 | #DIV/0! | Proposta nº 2504 - PSO Representações (Item 2)
** | Bomba submersível Famac FBS RSA 50 5 162 (Serranópolis do Iguaçu EEE02) |  |  | ud | 0 | 7652.232 | 7652.232 |  | 7652.232 | 0 | 0 | #DIV/0! | Proposta nº 2504 - PSO Representações (Item 3)
| Total do Bloco | [9 empty] | 0 | #DIV/0!
| Total do Módulo | [9 empty] | 0 | #DIV/0!
42 | OBRAS ELÉTRICAS - FORNECIMENTO DE INSUMOS
4236 | QUADRO DE DISJUNTORES E DE DISTRIBUIÇÃO E BOTOEIRAS
423609 | Quadro de distribuição de sobrepor norma DIN, em chapa de aço galvanizado, com porta, para disjuntores, sem barramento, fab. OLIPE ou similar, 4 a 8 disjuntores |  |  | ud | 0 | 104.14 | 0 |  | 104.14 | 0 | 0 | #DIV/0!
| Total do Bloco | [9 empty] | 0 | #DIV/0!
| Total do Módulo | [9 empty] | 0 | #DIV/0!
| TOTAL DA UNIDADE | [8 empty] | 0 | 0
| TOTAL DA UNIDADE COM BDI | [8 empty] | 0 | 0 | 0%

## 38 (2)
SISTEMA DE ORÇAMENTO DE OBRAS
|  | Mun./Loc.: | SÃO JOSÉ DAS PALMEIRAS | Data: | [5 empty] | 2019-07-11 | BDI Aplicado
Relatório Por U.C. |  | Obra: | SISTEMA DE ESGOTAMENTO SANITARIO - SES | Nº Área: | [6 empty] | Serviços | 27.58%
|  | Área Resp.: |  | Nº USAQ: | [6 empty] | Serv Terc: | 17.72%
|  | Nº U.C.: | U.C. : 14 | Referência: | [5 empty] | Jun18 MOS4aEd v00 | Mat/Equip: | 17.72%
|  | Ud. Const.: | ESTAÇÃO ELEVATÓRIA DE ESGOTO - EEE02 | [6 empty] | * Valor SINAPI Junho/2018 - Desonerado
| Descrição |  |  | Ud | Qtde. | Unitário |  | Mão de Obra |  | Materiais | Total (R$) | %
7 | LINHA DE RECALQUE - SERVIÇOS
02 | SERVIÇOS TÉCNICOS
0201 | TOPOGRAFIA E GEODÉSIA - SERVIÇOS
020137 | Locação e nivelamento para assentamento de tubulação de esgoto |  |  | m | 0 | 1.2 | 0.82 | 0 | 0.38 | 0 | 0 | #DIV/0!
(Ordem de serviço para execução - OSE)
| Total do Bloco | [9 empty] | 0 | #DIV/0!
0202 | TOPOGRAFIA E GEODÉSIA - ESTADIA DA EQUIPE
020237 | Locação e nivelamento para assentamento de tubulação de esgoto (Ordem de serviço para execução - OSE) |  |  | m | 0 | 0.4 | 0.4 | 0 | 0 |  | 0 | #DIV/0! | OK
| Total do Bloco | [9 empty] | 0 | #DIV/0!
| Total do Módulo | [9 empty] | 0 | #DIV/0!
04 | MOVIMENTO DE SOLOS
0407 | ESCAVAÇÃO MECÂNICA, NÃO EM VALAS, EM QUALQUER TIPO DE SOLO, EXCETO ROCHA
040701 | Profundidade 0 m < h <= 2 m |  |  | m³ | 0 | 7.1 | 7.1 | 0 | 0 |  | 0 | #DIV/0!
| Total do Bloco | [9 empty] | 0 | #DIV/0!
0413 | ATERRO/REATERRO EM VALAS E CAVAS
041302 | Mecânico |  |  | m³ | 0 | 1.32 | 1.32 | 0 | 0 |  | 0 | #DIV/0!
| Total do Bloco | [9 empty] | 0 | #DIV/0!
0414 | COMPACTAÇÃO EM VALAS
041402 | Mecânico |  |  | m³ | 0 | 4.05 | 4.05 | 0 | 0 |  | 0 | #DIV/0!
| Total do Bloco | [9 empty] | 0 | #DIV/0!
0418 | CARGA E DESCARGA DE SOLOS
041801 | Qualquer tipo de solo exceto rocha |  |  | m³ | 0 | 1.85 | 1.85 | 0 | 0 |  | 0 | #DIV/0!
| Total do Bloco | [9 empty] | 0 | #DIV/0!
0419 | TRANSPOTE DE SOLOS
041901 | Qualquer tipo de solo exceto rocha, em rodovia ou rua |  |  | m³xkm | 0 | 1 | 1 | 0 | 0 |  | 0 | #DIV/0!
| Total do Bloco | [9 empty] | 0 | #DIV/0!
| Total do Módulo | [9 empty] | 0 | #DIV/0!
06 | ESGOTAMENTO
0601 | ESGOTAMENTO COM BOMBAS
060101 | Moto bomba |  |  | h | 0 | 5.52 | 5.52 | 0 | 0 |  | 0 | #DIV/0!
| Total do Bloco | [9 empty] | 0 | #DIV/0!
| Total do Módulo | [9 empty] | 0 | #DIV/0!
09 | ASSENTAMENTOS
0904 | TUBULAÇÃO DE PEAD
090406 | DE 63 mm |  |  | m | 0 | 0.72 | 0.72 | 0 | 0 |  | 0 | #DIV/0!
090407 | DE 75 mm |  |  | m | 0 | 0.82 | 0.82 | 0 | 0 |  | 0 | #DIV/0!
090408 | DE 90 mm |  |  | m | 0 | 0.87 | 0.87 | 0 | 0 |  | 0 | #DIV/0!
090409 | DE 110 mm |  |  | m | 0 | 1.71 | 1.71 | 0 | 0 |  | 0 | #DIV/0!
090410 | DE 125 mm |  |  | m | 0 | 1.85 | 1.85 | 0 | 0 |  | 0 | #DIV/0!
090413 | DE 180 mm |  |  | m | 0 | 2.77 | 2.77 | 0 | 0 |  | 0 | #DIV/0!
| Total do Bloco | [9 empty] | 0 | #DIV/0!
| Total do Módulo | [9 empty] | 0 | #DIV/0!
16 | SERVIÇOS DIVERSOS
1620 | LIMPEZA DE OBRA
162001 | Obra linear - raspagem e varrição |  |  | m | 0 | 1.23 | 1.23 | 0 | 0 |  | 0 | #DIV/0!
162004 | Lavagem de rede de esgoto |  |  | m | 0 | 1.31 | 1.14 | 0 | 0.17 | 0 | 0 | #DIV/0!
| Total do Bloco | [9 empty] | 0 | #DIV/0!
| Total do Módulo | [9 empty] | 0 | #DIV/0!
| TOTAL DA UNIDADE | [6 empty] | 0 |  | 0 | 0
| TOTAL DA UNIDADE COM BDI | [6 empty] | 0 |  | 0 | 0 | 0%
0

## 39 (2)
SISTEMA DE ORÇAMENTO DE OBRAS
|  | Mun./Loc.: | SÃO JOSÉ DAS PALMEIRAS | Data: | [5 empty] | 2019-07-11 | BDI Aplicado
Relatório Por U.C. |  | Obra: | SISTEMA DE ESGOTAMENTO SANITARIO - SES | Nº Área: | [6 empty] | Serviços | 27.58%
|  | Área Resp.: |  | Nº USAQ: | [6 empty] | Serv Terc: | 17.72%
|  | Nº U.C.: | U.C. : 14 | Referência: | [5 empty] | Jun18 MOS4aEd v00 | Mat/Equip: | 17.72%
|  | Ud. Const.: | ESTAÇÃO ELEVATÓRIA DE ESGOTO - EEE02 | [6 empty] | ** Orçado com fornecedores
| Descrição |  |  | Ud | Qtde. | Unitário |  | Mão de Obra |  | Materiais | Total (R$) | %
8 | LINHA DE RECALQUE - MATERIAIS
26 | MATERIAL DE POLIETILENO
2681 | TUBO POLIETILENO (PEAD) PE-100
268139 ** | Tubo PEAD PE-100 PN-10 DE 63 |  |  | m | 0 | 11.53 | 11.53 |  | 11.53 | 0 | 0 | #DIV/0! | Proposta Aflon + Proposta FGS Brasil
268140 ** | Tubo PEAD PE-100 PN-10 DE 75 |  |  | m | 0 | 16.265 | 16.27 |  | 16.27 | 0 | 0 | #DIV/0! | Proposta Aflon + Proposta FGS Brasil
268141 ** | Tubo PEAD PE-100 PN-10 DE 90 |  |  | m | 0 | 23.385 | 23.39 |  | 23.39 | 0 | 0 | #DIV/0! | Proposta Aflon + Proposta FGS Brasil
268142 ** | Tubo PEAD PE-100 PN-10 DE 110 |  |  | m | 0 | 34.795 | 34.8 |  | 34.8 | 0 | 0 | #DIV/0! | Proposta Aflon + Proposta FGS Brasil
268143 ** | Tubo PEAD PE-100 PN-10 DE 125 |  |  | m | 0 | 44.91 | 44.91 |  | 44.91 | 0 | 0 | #DIV/0! | Proposta Aflon + Proposta FGS Brasil
268162 ** | Tubo PEAD PE-100 PN-12,5 DE 125 |  |  | m | 0 | 49.51 | 49.51 |  | 49.51 | 0 | 0 | #DIV/0! | Proposta Aflon
268165 ** | Tubo PEAD PE-100 PN-12,5 DE 180 |  |  | m | 0 | 102.44 | 102.44 |  | 102.44 | 0 | 0 | #DIV/0! | Proposta Aflon
** | Curva 45 PEAD por eletrofusão DE 63 |  |  | ud | 0 | 24.77 | 24.77 |  | 24.77 | 0 | 0 | #DIV/0! | Proposta Aflon + Proposta FGS Brasil
** | Curva 45 PEAD por eletrofusão DE 75 |  |  | ud | 0 | 31.385 | 31.39 |  | 31.39 | 0 | 0 | #DIV/0! | Proposta Aflon + Proposta FGS Brasil
** | Curva 45 PEAD por eletrofusão DE 90 |  |  | ud | 0 | 33.615 | 33.62 |  | 33.62 | 0 | 0 | #DIV/0! | Proposta Aflon + Proposta FGS Brasil
** | Curva 45 PEAD por eletrofusão DE 110 |  |  | ud | 0 | 74.765 | 74.77 |  | 74.77 | 0 | 0 | #DIV/0! | Proposta Aflon + Proposta FGS Brasil
** | Curva 45 PEAD por eletrofusão DE 125 |  |  | ud | 0 | 113.85 | 113.85 |  | 113.85 | 0 | 0 | #DIV/0! | Proposta Aflon + Proposta FGS Brasil
** | Curva 90 PEAD por eletrofusão DE 63 |  |  | ud | 0 | 22.23 | 22.23 |  | 22.23 | 0 | 0 | #DIV/0! | Proposta Aflon + Proposta FGS Brasil
** | Curva 90 PEAD por eletrofusão DE 75 |  |  | ud | 0 | 33.01 | 33.01 |  | 33.01 | 0 | 0 | #DIV/0! | Proposta Aflon + Proposta FGS Brasil
** | Curva 90 PEAD por eletrofusão DE 90 |  |  | ud | 0 | 35.525 | 35.53 |  | 35.53 | 0 | 0 | #DIV/0! | Proposta Aflon + Proposta FGS Brasil
** | Curva 90 PEAD por eletrofusão DE 110 |  |  | ud | 0 | 78.355 | 78.36 |  | 78.36 | 0 | 0 | #DIV/0! | Proposta Aflon + Proposta FGS Brasil
** | Curva 90 PEAD por eletrofusão DE 125 |  |  | ud | 0 | 123.005 | 123.01 |  | 123.01 | 0 | 0 | #DIV/0! | Proposta Aflon + Proposta FGS Brasil
** | Curva 90 PEAD por eletrofusão DE 180 |  |  | ud | 0 | 259.175 | 259.18 |  | 259.18 | 0 | 0 | #DIV/0! | Proposta Aflon + Proposta FGS Brasil
** | Colarinho para PEAD DE 63 |  |  | ud | 0 | 33.84 | 33.84 |  | 33.84 | 0 | 0 | #DIV/0! | Proposta Aflon + Proposta FGS Brasil
** | Colarinho para PEAD DE 75 |  |  | ud | 0 | 41.255 | 41.26 |  | 41.26 | 0 | 0 | #DIV/0! | Proposta Aflon + Proposta FGS Brasil
** | Colarinho para PEAD DE 90 |  |  | ud | 0 | 46.725 | 46.73 |  | 46.73 | 0 | 0 | #DIV/0! | Proposta Aflon + Proposta FGS Brasil
** | Colarinho para PEAD DE 110 |  |  | ud | 0 | 66.435 | 66.44 |  | 66.44 | 0 | 0 | #DIV/0! | Proposta Aflon + Proposta FGS Brasil
** | Colarinho para PEAD DE 125 |  |  | ud | 0 | 67.34 | 67.34 |  | 67.34 | 0 | 0 | #DIV/0! | Proposta Aflon + Proposta FGS Brasil
** | Colarinho para PEAD DE 180 |  |  | ud | 0 | 88.905 | 88.91 |  | 88.91 | 0 | 0 | #DIV/0! | Proposta Aflon + Proposta FGS Brasil
** | Luva de eletrofusão DE 63 |  |  | ud | 0 | 26.84 | 26.84 |  | 26.84 | 0 | 0 | #DIV/0!
** | Luva de eletrofusão DE 90 |  |  | ud | 0 | 29.45 | 29.45 |  | 29.45 | 0 | 0 | #DIV/0!
** | Luva de eletrofusão DE 110 |  |  | ud | 0 | 31.85 | 31.85 |  | 31.85 | 0 | 0 | #DIV/0!
** | Luva de eletrofusão DE 125 |  |  | ud | 0 | 40.25 | 40.25 |  | 40.25 | 0 | 0 | #DIV/0!
** | Luva de eletrofusão DE 180 |  |  | ud | 0 | 67.29 | 67.29 |  | 67.29 | 0 | 0 | #DIV/0!
** | Sela de derivação DE 125x90 |  |  | ud | 0 | 42.98 | 42.98 |  | 42.98 | 0 | 0 | #DIV/0!
** | Sela de derivação DE 110x90 |  |  | ud | 0 | 36.42 | 36.42 |  | 36.42 | 0 | 0 | #DIV/0!
** | Ventosa com flanges DN 80 |  |  | ud | 0 | 2791 | 2791 |  | 2791 | 0 | 0 | #DIV/0! | Proposta (001-00044938) PAM Saint Gobain (item 9) + Proposta (31268559) Bermad (item 1)
| Total do Bloco | [9 empty] | 0 | #DIV/0!
| Total do Módulo | [9 empty] | 0 | #DIV/0!
| TOTAL DA UNIDADE | [8 empty] | 0 | 0
| TOTAL DA UNIDADE COM BDI | [8 empty] | 0 | 0 | 0%

## 40 (2)
SISTEMA DE ORÇAMENTO DE OBRAS
|  | Mun./Loc.: | SÃO JOSÉ DAS PALMEIRAS | Data: | [5 empty] | 2019-07-11 | BDI Aplicado
Relatório Por U.C. |  | Obra: | SISTEMA DE ESGOTAMENTO SANITARIO - SES | Nº Área: | [6 empty] | Serviços | 27.58%
|  | Área Resp.: |  | Nº USAQ: | [6 empty] | Serv Terc: | 17.72%
|  | Nº U.C.: | U.C. : 14 | Referência: | [5 empty] | Jun18 MOS4aEd v00 | Mat/Equip: | 17.72%
|  | Ud. Const.: | ESTAÇÃO ELEVATÓRIA DE ESGOTO - EEE02 | [6 empty] | *** Projeto executivo
| Descrição |  |  | Ud | Qtde. | Unitário |  | Mão de Obra |  | Materiais | Total (R$) | %
9 | INSTALAÇÕES ELÉTRICAS
1305 | INSTALAÇÃO ELÉTRICA
*** | Instalações elétricas conforme projeto executivo |  |  | ud | 0 | 0 | 6930.52 | 0 | 37577.71 | 0 | 0 | #DIV/0!
| Total do Bloco | [9 empty] | 0 | #DIV/0!
| Total do Módulo | [9 empty] | 0 | #DIV/0!
| TOTAL DA UNIDADE | [6 empty] | 0 |  | 0 | 0
| TOTAL DA UNIDADE COM BDI | [6 empty] | 0 |  | 0 | 0 | 0%